## Отчет
30 | 100 | 140 | 100% | 45 | 75 | 70 | 55 | 70 | 55 | 70 | 35
НЕ ОШИБКА |  | 270 |  | 746 |  | 285
УТВЕРЖДАЮ:
Заказчик: Главный врач ЧУЗ "РЖД-Медицина" г. Шилка"
Иванова М.В.
"___"_____________ 2023
Наименование стройки: Частное учреждение здравоохранения "Поликлиника "РЖД-Медицина" города Шилка"
Номер объекта:
Локальная смета № 02-01-01
(Локальная смета)
на: Ремонтные работы
Наименование объекта: Текущий ремонт помещений 1, 2, 8, 9, 10, 14, 18, 25, 26 второго этажа поликлиники ЧУЗ "РЖД-Медицина" г. Шилка"
Адрес объекта: Забайкальский край, г. Шилка, ул. Балябина, д.138б
Основание: Дефектный акт
[7 empty] | Сметная стоимость: | 1133.826 |  | тыс.руб.
[7 empty] | Нормативная трудоемкость: | 733 |  | чел.час
[7 empty] | Средства на оплату труда: | 320.683 |  | тыс.руб.
Составлен(а) в уровне цен на: 4 квартал 2022 года
С использованием: |  | СНБ ОЕРЖ-2001 (Ред.2011г.) Дополнение 4 в ценах 2001/01 X-а Восточно-Сибирский территориальный район ОАО "РЖД" Индексы ОЕРЖ-2001 (Ред.2011г.) в ценах 2022.4кв Х-а Дальневосточный территориальный район Забайкальская железная дорога 75 Забайкальский край ОАО "РЖД" ССЦ ОЕРЖ-2001 (Ред.2011г.) Дополнение 4 Базовые в ценах 2001/01 X-а Восточно-Сибирский территориальный район ОАО "РЖД"
№ пп | Шифр расценки и коды ресурсов | Наименование работ и затрат |  | Ед. изм. | Количество единиц | Цена на единицу измерения, руб. | Попра- вочные коэф- фици- енты | Всего в базисном уровне цен, руб. | Индексы перес- чета, нормы НР и СП | ВСЕГО в текущем уровне цен, руб. | ЗТР всего, чел-ч
1 | 2 | 3 |  | 4 | 5 | 6 | 7 | 8 | 9 | 10 | 11
Раздел 1. Пом. 8, 9, 10 (Материал Заказчика)
1 | ОЕРЖр 61-27-1 | Насечка под штукатурку поверхностей стен, перегородок, прямоугольных столбов, колонн, пилястр и криволинейных поверхностей большого радиуса по кирпичу |  | 4: 100 м2 поверхности; 5: 1.038; 6: 654.15
| 30.11.4. | ОТ=39.93 ЭМ=6.66 ОТМ=39.93 МР=6.03
|  | ОТ |  | руб. |  | 309.53 | 1 | 321.00 | 39.93 | 12 818.00
|  | ЭМ |  |  |  | 344.62 | 1 | 358.00 | 6.66 | 2 384.00
|  | в т.ч. ОТМ |  |  |  | 37.90 | 1 | 39.00 | 39.93 | 1 557.00
|  | НР от ФОТ |  | 4: %; 5: 89%; 8: 320.00; 10: 12 794.00
|  | СП от ФОТ |  | 4: %; 5: 44%; 8: 158.00; 10: 6 325.00
|  | ЗТ+ЗТМ |  | 4: чел-ч; 6: 35.62; 7: 1 / 1; 11: 37
|  | Всего по позиции |  | 8: 1 157.00; 10: 34 321.00; 11: 37
2 | ОЕРЖ 46-03-012-01 | Пробивка в бетонных конструкциях полов и стен борозд площадью сечения до 20 см2 |  | 4: 100 м борозд; 5: 0.12; 6: 1 201.32
| 30.19.1. | ОТ=39.93 ОТМ=39.93
|  | ОТ |  | руб. |  | 316.52 | 1 | 38.00 | 39.93 | 1 517.00
|  | ЭМ |  |  |  | 884.80 | 1 | 106.00 | 1 | 106.00
|  | в т.ч. ОТМ |  |  |  | 88.23 | 1 | 11.00 | 39.93 | 439.00
|  | НР от ФОТ |  | 4: %; 5: 103%; 8: 50.00; 10: 2 015.00
|  | СП от ФОТ |  | 4: %; 5: 59%; 8: 29.00; 10: 1 154.00
|  | ЗТ+ЗТМ |  | 4: чел-ч; 6: 35.37; 7: 1 / 1; 11: 4
|  | Всего по позиции |  | 8: 223.00; 10: 4 792.00; 11: 4
3 | ОЕРЖр 61-1-9 | Сплошное выравнивание штукатурки внутри здания (однослойная штукатурка) сухой растворной смесью (типа «Ветонит») толщиной до 10 мм для последующей окраски или оклейки обоями стен |  | 4: 100 м2 поверхности; 5: 0.978; 6: 8 179.78
| 30.11.3. | ОТ=39.93 ЭМ=11 ОТМ=39.93 МР=4.65
|  | ОТ |  | руб. |  | 864.20 | 1 | 845.00 | 39.93 | 33 741.00
|  | ЭМ |  |  |  | 36.51 | 1 | 36.00 | 11 | 396.00
|  | в т.ч. ОТМ |  |  |  | 23.79 | 1 | 23.00 | 39.93 | 918.00
|  | МР |  |  |  | 7 279.07 | 1 | 7 119.00 | 4.65 | 33 103.00
|  | НР от ФОТ |  | 4: %; 5: 89%; 8: 773.00; 10: 30 847.00
|  | СП от ФОТ |  | 4: %; 5: 44%; 8: 382.00; 10: 15 250.00
|  | ЗТ+ЗТМ |  | 4: чел-ч; 6: 75.7; 7: 1 / 1; 11: 74
|  | Всего по позиции |  | 8: 9 155.00; 10: 113 337.00; 11: 74
4 | 101-3172 | Шпатлевка Ветонит ТТ |  | т | - 0.93888 | 7 456.24 |  | - 7 001.00 |  | - 32 555.00
| 30.11.3. | ОТ=39.93 ЭМ=11 ОТМ=39.93 МР=4.65
|  | МР |  |  |  | 7 456.24 | 1 | - 7 001.00 | 4.65 | - 32 555.00
|  | Всего по позиции |  | 8: - 7 001.00; 10: - 32 555.00; 11: 0
5 | 101-1944 | Грунтовка для внутренних работ ВАК-01-У |  | т | - 0.00978 | 12 000.14 |  | - 117.00 |  | - 544.00
| 30.11.3. | ОТ=39.93 ЭМ=11 ОТМ=39.93 МР=4.65
|  | МР |  |  |  | 12 000.14 | 1 | - 117.00 | 4.65 | - 544.00
|  | Всего по позиции |  | 8: - 117.00; 10: - 544.00; 11: 0
6 | ОЕРЖр 61-1-11 | Сплошное выравнивание штукатурки внутри здания (однослойная штукатурка) сухой растворной смесью (типа «Ветонит») толщиной до 10 мм для последующей окраски или оклейки обоями оконных и дверных откосов плоских |  | 4: 100 м2 поверхности; 5: 0.06; 6: 14 568.54
| 30.11.3. | ОТ=39.93 ЭМ=11 ОТМ=39.93 МР=4.65
|  | ОТ |  | руб. |  | 1 622.42 | 1 | 97.00 | 39.93 | 3 873.00
|  | ЭМ |  |  |  | 52.59 | 1 | 3.00 | 11 | 33.00
|  | в т.ч. ОТМ |  |  |  | 37.17 | 1 | 2.00 | 39.93 | 80.00
|  | МР |  |  |  | 12 893.53 | 1 | 774.00 | 4.65 | 3 599.00
|  | НР от ФОТ |  | 4: %; 5: 89%; 8: 88.00; 10: 3 518.00
|  | СП от ФОТ |  | 4: %; 5: 44%; 8: 44.00; 10: 1 739.00
|  | ЗТ+ЗТМ |  | 4: чел-ч; 6: 133.64; 7: 1 / 1; 11: 8
|  | Всего по позиции |  | 8: 1 006.00; 10: 12 762.00; 11: 8
7 | 101-3172 | Шпатлевка Ветонит ТТ |  | т | - 0.102 | 7 456.24 |  | - 761.00 |  | - 3 539.00
| 30.11.3. | ОТ=39.93 ЭМ=11 ОТМ=39.93 МР=4.65
|  | МР |  |  |  | 7 456.24 | 1 | - 761.00 | 4.65 | - 3 539.00
|  | Всего по позиции |  | 8: - 761.00; 10: - 3 539.00; 11: 0
8 | 101-1944 | Грунтовка для внутренних работ ВАК-01-У |  | т | - 0.00108 | 12 000.14 |  | - 13.00 |  | - 60.00
| 30.11.3. | ОТ=39.93 ЭМ=11 ОТМ=39.93 МР=4.65
|  | МР |  |  |  | 12 000.14 | 1 | - 13.00 | 4.65 | - 60.00
|  | Всего по позиции |  | 8: - 13.00; 10: - 60.00; 11: 0
9 | ОЕРЖ 15-04-006-03 | Покрытие поверхностей грунтовкой глубокого проникновения за 1 раз стен |  | 4: 100 м2 покрытия; 5: 1.038; 6: 77.05
| Приказ 421/пр от 04.08.2020 (изм. от 07.07.2022 № 557/пр) п. 58.б | ПЗ=1 , ОТ=1.15 , ЭМ=1.25 , ОТМ=1.25 , МР=1 , ОБ=1 , ЗТ=1.15 , ЗТМ=1.25
| 10.10.11. | ОТ=39.93 ЭМ=6.71 ОТМ=39.93 МР=3.73
|  | ОТ |  | руб. |  | 75.59 | 1.15 | 90.00 | 39.93 | 3 594.00
|  | ЭМ |  |  |  | 1.27 | 1.25 | 2.00 | 6.71 | 13.00
|  | в т.ч. ОТМ |  |  |  | 0.14 | 1.25 | 0.00 | 39.93 | 0.00
|  | МР |  |  |  | 0.19 | 1 | 0.00 | 3.73 | 0.00
|  | НР от ФОТ |  | 4: %; 5: 100*0.9=90%; 8: 81.00; 10: 3 235.00
|  | СП от ФОТ |  | 4: %; 5: 49*0.85=42%; 8: 38.00; 10: 1 509.00
|  | ЗТ+ЗТМ |  | 4: чел-ч; 6: 6.56; 7: 1.15 / 1.25; 11: 8
|  | Всего по позиции |  | 8: 211.00; 10: 8 351.00; 11: 8
10 | ОЕРЖ 15-04-027-05 | Шпатлевка при окраске по штукатурке и сборным конструкциям стен, подготовленных под окраску |  | 4: 100 м2 окрашиваемой поверхности; 5: 1.038; 6: 551.65
| Приказ 421/пр от 04.08.2020 (изм. от 07.07.2022 № 557/пр) п. 58.б | ПЗ=1 , ОТ=1.15 , ЭМ=1.25 , ОТМ=1.25 , МР=1 , ОБ=1 , ЗТ=1.15 , ЗТМ=1.25
| 10.10.1. | ОТ=39.93 ЭМ=11.9 ОТМ=39.93 МР=6.03
|  | ОТ |  | руб. |  | 136.81 | 1.15 | 163.00 | 39.93 | 6 509.00
|  | ЭМ |  |  |  | 3.13 | 1.25 | 4.00 | 11.9 | 48.00
|  | в т.ч. ОТМ |  |  |  | 0.14 | 1.25 | 0.00 | 39.93 | 0.00
|  | МР |  |  |  | 411.71 | 1 | 427.00 | 6.03 | 2 575.00
|  | НР от ФОТ |  | 4: %; 5: 100*0.9=90%; 8: 147.00; 10: 5 858.00
|  | СП от ФОТ |  | 4: %; 5: 49*0.85=42%; 8: 68.00; 10: 2 734.00
|  | ЗТ+ЗТМ |  | 4: чел-ч; 6: 12; 7: 1.15 / 1.25; 11: 14
|  | Всего по позиции |  | 8: 809.00; 10: 17 724.00; 11: 14
11 | 101-1667 | Шпатлевка масляно-клеевая |  | т | - 0.030102 | 3 047.62 |  | - 92.00 |  | - 555.00
| 10.10.1. | ОТ=39.93 ЭМ=11.9 ОТМ=39.93 МР=6.03
|  | МР |  |  |  | 3 047.62 | 1 | - 92.00 | 6.03 | - 555.00
|  | Всего по позиции |  | 8: - 92.00; 10: - 555.00; 11: 0
12 | ОЕРЖ 15-04-005-05 | Окраска поливинилацетатными водоэмульсионными составами улучшенная по сборным конструкциям стен, подготовленным под окраску |  | 4: 100 м2 окрашиваемой поверхности; 5: 1.038; 6: 1 435.19
| Приказ 421/пр от 04.08.2020 (изм. от 07.07.2022 № 557/пр) п. 58.б | ПЗ=1 , ОТ=1.15 , ЭМ=1.25 , ОТМ=1.25 , МР=1 , ОБ=1 , ЗТ=1.15 , ЗТМ=1.25
| 10.10.1. | ОТ=39.93 ЭМ=11.9 ОТМ=39.93 МР=6.03
|  | ОТ |  | руб. |  | 273.41 | 1.15 | 326.00 | 39.93 | 13 017.00
|  | ЭМ |  |  |  | 9.63 | 1.25 | 12.00 | 11.9 | 143.00
|  | в т.ч. ОТМ |  |  |  | 0.14 | 1.25 | 0.00 | 39.93 | 0.00
|  | МР |  |  |  | 1 152.15 | 1 | 1 196.00 | 6.03 | 7 212.00
|  | НР от ФОТ |  | 4: %; 5: 100*0.9=90%; 8: 293.00; 10: 11 715.00
|  | СП от ФОТ |  | 4: %; 5: 49*0.85=42%; 8: 137.00; 10: 5 467.00
|  | ЗТ+ЗТМ |  | 4: чел-ч; 6: 25.42; 7: 1.15 / 1.25; 11: 30
|  | Всего по позиции |  | 8: 1 964.00; 10: 37 554.00; 11: 30
13 | 101-1959 | Краска водоэмульсионная ВЭАК-1180 |  | т | - 0.065394 | 16 941.48 |  | - 1 108.00 |  | - 6 681.00
| 10.10.1. | ОТ=39.93 ЭМ=11.9 ОТМ=39.93 МР=6.03
|  | МР |  |  |  | 16 941.48 | 1 | - 1 108.00 | 6.03 | - 6 681.00
|  | Всего по позиции |  | 8: - 1 108.00; 10: - 6 681.00; 11: 0
14 | 101-1712 | Шпатлевка клеевая |  | т | - 0.00519 | 4 514.92 |  | - 23.00 |  | - 139.00
| 10.10.1. | ОТ=39.93 ЭМ=11.9 ОТМ=39.93 МР=6.03
|  | МР |  |  |  | 4 514.92 | 1 | - 23.00 | 6.03 | - 139.00
|  | Всего по позиции |  | 8: - 23.00; 10: - 139.00; 11: 0
15 | 101-1596 | Шкурка шлифовальная двухслойная с зернистостью 40-25 |  | м2 | - 0.87192 | 73.42 |  | - 64.00 |  | - 386.00
| 10.10.1. | ОТ=39.93 ЭМ=11.9 ОТМ=39.93 МР=6.03
|  | МР |  |  |  | 73.42 | 1 | - 64.00 | 6.03 | - 386.00
|  | Всего по позиции |  | 8: - 64.00; 10: - 386.00; 11: 0
16 | ОЕРЖ 10-05-011-02 | Устройство подвесных потолков из ПВХ панелей одноуровневых (П 113) |  | 4: 100 м2 потолка; 5: 0.26; 6: 6 223.29
| Приказ 421/пр от 04.08.2020 (изм. от 07.07.2022 № 557/пр) п. 58.б | ПЗ=1 , ОТ=1.15 , ЭМ=1.25 , ОТМ=1.25 , МР=1 , ОБ=1 , ЗТ=1.15 , ЗТМ=1.25
| 10.10.10. | ОТ=39.93 ЭМ=6.71 ОТМ=39.93 МР=6.42
|  | ОТ |  | руб. |  | 1 055.36 | 1.15 | 316.00 | 39.93 | 12 618.00
|  | ЭМ |  |  |  | 20.78 | 1.25 | 7.00 | 6.71 | 47.00
|  | МР |  |  |  | 5 147.15 | 1 | 1 338.00 | 6.42 | 8 590.00
|  | НР от ФОТ |  | 4: %; 5: 108*0.9=97%; 8: 307.00; 10: 12 239.00
|  | СП от ФОТ |  | 4: %; 5: 55*0.85=47%; 8: 149.00; 10: 5 930.00
|  | ЗТ+ЗТМ |  | 4: чел-ч; 6: 97; 7: 1.15 / 1.25; 11: 29
|  | Всего по позиции |  | 8: 2 117.00; 10: 39 424.00; 11: 29
17 | 201-0831 | ПП- удлинитель профилей 60*27 |  | шт. | - 21.06 | 0.60 |  | - 13.00 |  | - 83.00
| 10.10.10. | ОТ=39.93 ЭМ=6.71 ОТМ=39.93 МР=6.42
|  | МР |  |  |  | 0.60 | 1 | - 13.00 | 6.42 | - 83.00
|  | Всего по позиции |  | 8: - 13.00; 10: - 83.00; 11: 0
18 | 201-0823 | Соединители профилей одноуровневые ПП |  | шт. | - 47.58 | 1.63 |  | - 78.00 |  | - 501.00
| 10.10.10. | ОТ=39.93 ЭМ=6.71 ОТМ=39.93 МР=6.42
|  | МР |  |  |  | 1.63 | 1 | - 78.00 | 6.42 | - 501.00
|  | Всего по позиции |  | 8: - 78.00; 10: - 501.00; 11: 0
19 | 201-0816 | Подвес с зажимом для ПП-профиля 60*27 мм |  | шт. | - 21.06 | 1.28 |  | - 27.00 |  | - 173.00
| 10.10.10. | ОТ=39.93 ЭМ=6.71 ОТМ=39.93 МР=6.42
|  | МР |  |  |  | 1.28 | 1 | - 27.00 | 6.42 | - 173.00
|  | Всего по позиции |  | 8: - 27.00; 10: - 173.00; 11: 0
20 | 201-0802 | Профиль потолочный ПП 60/27/0,6 |  | м | - 79.56 | 5.61 |  | - 446.00 |  | - 2 863.00
| 10.10.10. | ОТ=39.93 ЭМ=6.71 ОТМ=39.93 МР=6.42
|  | МР |  |  |  | 5.61 | 1 | - 446.00 | 6.42 | - 2 863.00
|  | Всего по позиции |  | 8: - 446.00; 10: - 2 863.00; 11: 0
21 | 201-0797 | Профиль направляющий ПН 28/27/0,6 |  | м | - 35.36 | 4.08 |  | - 144.00 |  | - 924.00
| 10.10.10. | ОТ=39.93 ЭМ=6.71 ОТМ=39.93 МР=6.42
|  | МР |  |  |  | 4.08 | 1 | - 144.00 | 6.42 | - 924.00
|  | Всего по позиции |  | 8: - 144.00; 10: - 924.00; 11: 0
22 | 101-2509 | Листы гипсокартонные ГКЛ 12,5 мм |  | м2 | - 28.86 | 15.31 |  | - 442.00 |  | - 2 838.00
| 10.10.10. | ОТ=39.93 ЭМ=6.71 ОТМ=39.93 МР=6.42
|  | МР |  |  |  | 15.31 | 1 | - 442.00 | 6.42 | - 2 838.00
|  | Всего по позиции |  | 8: - 442.00; 10: - 2 838.00; 11: 0
23 | ОЕРЖ 11-01-009-02 | Устройство тепло- и звукоизоляции сплошной из плит древесноволокнистых |  | 4: 100 м2 изолируемой поверхности; 5: 0.18; 6: 2 510.18
| Приказ 421/пр от 04.08.2020 (изм. от 07.07.2022 № 557/пр) п. 58.б | ПЗ=1 , ОТ=1.15 , ЭМ=1.25 , ОТМ=1.25 , МР=1 , ОБ=1 , ЗТ=1.15 , ЗТМ=1.25
| 10.9.7. | ОТ=39.93 ЭМ=6.71 ОТМ=39.93 МР=7.37
|  | ОТ |  | руб. |  | 75.44 | 1.15 | 16.00 | 39.93 | 639.00
|  | ЭМ |  |  |  | 76.04 | 1.25 | 17.00 | 6.71 | 114.00
|  | в т.ч. ОТМ |  |  |  | 2.23 | 1.25 | 1.00 | 39.93 | 40.00
|  | МР |  |  |  | 2 358.70 | 1 | 425.00 | 7.37 | 3 132.00
|  | НР от ФОТ |  | 4: %; 5: 112*0.9=101%; 8: 17.00; 10: 686.00
|  | СП от ФОТ |  | 4: %; 5: 65*0.85=55%; 8: 9.00; 10: 373.00
|  | ЗТ+ЗТМ |  | 4: чел-ч; 6: 8.22; 7: 1.15 / 1.25; 11: 2
|  | Всего по позиции |  | 8: 484.00; 10: 4 944.00; 11: 2
24 | 101-0687 | Плиты древесноволокнистые сухого способа производства группы А, твердые марки ТС-400 толщиной 10 мм |  | 1000 м2 | - 0.01854 | 22 899.99 |  | - 425.00 |  | - 3 132.00
| 10.9.7. | ОТ=39.93 ЭМ=6.71 ОТМ=39.93 МР=7.37
|  | МР |  |  |  | 22 899.99 | 1 | - 425.00 | 7.37 | - 3 132.00
|  | Всего по позиции |  | 8: - 425.00; 10: - 3 132.00; 11: 0
25 | ОЕРЖ 11-01-036-01 | Устройство покрытий из линолеума на клее «Бустилат» |  | 4: 100 м2 покрытия; 5: 0.27; 6: 8 340.59
| Приказ 421/пр от 04.08.2020 (изм. от 07.07.2022 № 557/пр) п. 58.б | ПЗ=1 , ОТ=1.15 , ЭМ=1.25 , ОТМ=1.25 , МР=1 , ОБ=1 , ЗТ=1.15 , ЗТМ=1.25
| 10.9.19. | ОТ=39.93 ЭМ=6.7 ОТМ=39.93 МР=5.54
|  | ОТ |  | руб. |  | 422.73 | 1.15 | 131.00 | 39.93 | 5 231.00
|  | ЭМ |  |  |  | 58.35 | 1.25 | 20.00 | 6.7 | 134.00
|  | в т.ч. ОТМ |  |  |  | 4.87 | 1.25 | 2.00 | 39.93 | 80.00
|  | МР |  |  |  | 7 859.51 | 1 | 2 122.00 | 5.54 | 11 756.00
|  | НР от ФОТ |  | 4: %; 5: 112*0.9=101%; 8: 134.00; 10: 5 364.00
|  | СП от ФОТ |  | 4: %; 5: 65*0.85=55%; 8: 73.00; 10: 2 921.00
|  | ЗТ+ЗТМ |  | 4: чел-ч; 6: 42.75; 7: 1.15 / 1.25; 11: 13
|  | Всего по позиции |  | 8: 2 480.00; 10: 25 406.00; 11: 13
26 | 101-1743 | Клей «Бустилат» |  | т | - 0.0135 | 13 330.73 |  | - 180.00 |  | - 997.00
| 10.9.19. | ОТ=39.93 ЭМ=6.7 ОТМ=39.93 МР=5.54
|  | МР |  |  |  | 13 330.73 | 1 | - 180.00 | 5.54 | - 997.00
|  | Всего по позиции |  | 8: - 180.00; 10: - 997.00; 11: 0
27 | 101-0562 | Линолеум поливинилхлоридный на теплоизолирующей подоснове марок ПР-ВТ, ВК-ВТ, ЭК-ВТ |  | м2 | - 27.54 | 70.51 |  | - 1 942.00 |  | - 10 759.00
| 10.9.19. | ОТ=39.93 ЭМ=6.7 ОТМ=39.93 МР=5.54
|  | МР |  |  |  | 70.51 | 1 | - 1 942.00 | 5.54 | - 10 759.00
|  | Всего по позиции |  | 8: - 1 942.00; 10: - 10 759.00; 11: 0
28 | ОЕРЖ 11-01-040-01 | Устройство плинтусов поливинилхлоридных на клее КН-2 |  | 4: 100 м плинтуса; 5: 0.38; 6: 1 435.59
| Приказ 421/пр от 04.08.2020 (изм. от 07.07.2022 № 557/пр) п. 58.б | ПЗ=1 , ОТ=1.15 , ЭМ=1.25 , ОТМ=1.25 , МР=1 , ОБ=1 , ЗТ=1.15 , ЗТМ=1.25
| 10.9.19. | ОТ=39.93 ЭМ=6.7 ОТМ=39.93 МР=5.54
|  | ОТ |  | руб. |  | 105.27 | 1.15 | 46.00 | 39.93 | 1 837.00
|  | ЭМ |  |  |  | 2.79 | 1.25 | 1.00 | 6.7 | 7.00
|  | МР |  |  |  | 1 327.53 | 1 | 504.00 | 5.54 | 2 792.00
|  | НР от ФОТ |  | 4: %; 5: 112*0.9=101%; 8: 46.00; 10: 1 855.00
|  | СП от ФОТ |  | 4: %; 5: 65*0.85=55%; 8: 25.00; 10: 1 010.00
|  | ЗТ+ЗТМ |  | 4: чел-ч; 6: 8.99; 7: 1.15 / 1.25; 11: 4
|  | Всего по позиции |  | 8: 622.00; 10: 7 501.00; 11: 4
29 | 101-4852 | Плинтуса для полов пластиковые, 19х48 мм |  | м | - 38.38 | 12.69 |  | - 487.00 |  | - 2 698.00
| 10.9.19. | ОТ=39.93 ЭМ=6.7 ОТМ=39.93 МР=5.54
|  | МР |  |  |  | 12.69 | 1 | - 487.00 | 5.54 | - 2 698.00
|  | Всего по позиции |  | 8: - 487.00; 10: - 2 698.00; 11: 0
30 | ОЕРЖм 08-03-594-08 | Светильник отдельно устанавливаемый на подвесах (штангах) с количеством ламп в светильнике до 4 |  | 4: 100 шт.; 5: 0.03; 6: 1 986.84
| 10.14.2. | ОТ=39.93 ЭМ=6.2 ОТМ=39.93 МР=3.54
|  | ОТ |  | руб. |  | 1 761.20 | 1 | 53.00 | 39.93 | 2 116.00
|  | ЭМ |  |  |  | 70.47 | 1 | 2.00 | 6.2 | 12.00
|  | в т.ч. ОТМ |  |  |  | 4.86 | 1 | 0.00 | 39.93 | 0.00
|  | МР |  |  |  | 155.17 | 1 | 5.00 | 3.54 | 18.00
|  | НР от ФОТ |  | 4: %; 5: 97%; 8: 51.00; 10: 2 053.00
|  | СП от ФОТ |  | 4: %; 5: 51%; 8: 27.00; 10: 1 079.00
|  | ЗТ+ЗТМ |  | 4: чел-ч; 6: 148.3; 7: 1 / 1; 11: 4
|  | Всего по позиции |  | 8: 138.00; 10: 5 278.00; 11: 4
Раздел 2. Пом. 26
31 | ОЕРЖр 61-27-1 | Насечка под штукатурку поверхностей стен, перегородок, прямоугольных столбов, колонн, пилястр и криволинейных поверхностей большого радиуса по кирпичу |  | 4: 100 м2 поверхности; 5: 0.38; 6: 654.15
| 30.11.4. | ОТ=39.93 ЭМ=6.66 ОТМ=39.93 МР=6.03
|  | ОТ |  | руб. |  | 309.53 | 1 | 118.00 | 39.93 | 4 712.00
|  | ЭМ |  |  |  | 344.62 | 1 | 131.00 | 6.66 | 872.00
|  | в т.ч. ОТМ |  |  |  | 37.90 | 1 | 14.00 | 39.93 | 559.00
|  | НР от ФОТ |  | 4: %; 5: 89%; 8: 117.00; 10: 4 691.00
|  | СП от ФОТ |  | 4: %; 5: 44%; 8: 58.00; 10: 2 319.00
|  | ЗТ+ЗТМ |  | 4: чел-ч; 6: 35.62; 7: 1 / 1; 11: 13
|  | Всего по позиции |  | 8: 424.00; 10: 12 594.00; 11: 13
32 | ОЕРЖ 46-03-012-01 | Пробивка в бетонных конструкциях полов и стен борозд площадью сечения до 20 см2 |  | 4: 100 м борозд; 5: 0.06; 6: 1 201.32
| 30.19.1. | ОТ=39.93 ОТМ=39.93
|  | ОТ |  | руб. |  | 316.52 | 1 | 19.00 | 39.93 | 759.00
|  | ЭМ |  |  |  | 884.80 | 1 | 53.00 | 1 | 53.00
|  | в т.ч. ОТМ |  |  |  | 88.23 | 1 | 5.00 | 39.93 | 200.00
|  | НР от ФОТ |  | 4: %; 5: 103%; 8: 25.00; 10: 988.00
|  | СП от ФОТ |  | 4: %; 5: 59%; 8: 14.00; 10: 566.00
|  | ЗТ+ЗТМ |  | 4: чел-ч; 6: 35.37; 7: 1 / 1; 11: 2
|  | Всего по позиции |  | 8: 111.00; 10: 2 366.00; 11: 2
33 | ОЕРЖр 61-1-9 | Сплошное выравнивание штукатурки внутри здания (однослойная штукатурка) сухой растворной смесью (типа «Ветонит») толщиной до 10 мм для последующей окраски или оклейки обоями стен |  | 4: 100 м2 поверхности; 5: 0.36; 6: 8 179.78
| 30.11.3. | ОТ=39.93 ЭМ=11 ОТМ=39.93 МР=4.65
|  | ОТ |  | руб. |  | 864.20 | 1 | 311.00 | 39.93 | 12 418.00
|  | ЭМ |  |  |  | 36.51 | 1 | 13.00 | 11 | 143.00
|  | в т.ч. ОТМ |  |  |  | 23.79 | 1 | 9.00 | 39.93 | 359.00
|  | МР |  |  |  | 7 279.07 | 1 | 2 620.00 | 4.65 | 12 183.00
|  | НР от ФОТ |  | 4: %; 5: 89%; 8: 285.00; 10: 11 372.00
|  | СП от ФОТ |  | 4: %; 5: 44%; 8: 141.00; 10: 5 622.00
|  | ЗТ+ЗТМ |  | 4: чел-ч; 6: 75.7; 7: 1 / 1; 11: 28
|  | Всего по позиции |  | 8: 3 370.00; 10: 41 738.00; 11: 28
34 | ОЕРЖр 61-1-11 | Сплошное выравнивание штукатурки внутри здания (однослойная штукатурка) сухой растворной смесью (типа «Ветонит») толщиной до 10 мм для последующей окраски или оклейки обоями оконных и дверных откосов плоских |  | 4: 100 м2 поверхности; 5: 0.02; 6: 14 568.54
| 30.11.3. | ОТ=39.93 ЭМ=11 ОТМ=39.93 МР=4.65
|  | ОТ |  | руб. |  | 1 622.42 | 1 | 32.00 | 39.93 | 1 278.00
|  | ЭМ |  |  |  | 52.59 | 1 | 1.00 | 11 | 11.00
|  | в т.ч. ОТМ |  |  |  | 37.17 | 1 | 1.00 | 39.93 | 40.00
|  | МР |  |  |  | 12 893.53 | 1 | 258.00 | 4.65 | 1 200.00
|  | НР от ФОТ |  | 4: %; 5: 89%; 8: 29.00; 10: 1 173.00
|  | СП от ФОТ |  | 4: %; 5: 44%; 8: 15.00; 10: 580.00
|  | ЗТ+ЗТМ |  | 4: чел-ч; 6: 133.64; 7: 1 / 1; 11: 3
|  | Всего по позиции |  | 8: 335.00; 10: 4 242.00; 11: 3
35 | ОЕРЖ 15-04-027-05 | Шпатлевка штукатурке и сборным конструкциям стен, подготовленных под окраску |  | 4: 100 м2 окрашиваемой поверхности; 5: 0.38; 6: 551.65
| Приказ 421/пр от 04.08.2020 (изм. от 07.07.2022 № 557/пр) п. 58.б | ПЗ=1 , ОТ=1.15 , ЭМ=1.25 , ОТМ=1.25 , МР=1 , ОБ=1 , ЗТ=1.15 , ЗТМ=1.25
| 10.10.1. | ОТ=39.93 ЭМ=11.9 ОТМ=39.93 МР=6.03
|  | ОТ |  | руб. |  | 136.81 | 1.15 | 60.00 | 39.93 | 2 396.00
|  | ЭМ |  |  |  | 3.13 | 1.25 | 1.00 | 11.9 | 12.00
|  | в т.ч. ОТМ |  |  |  | 0.14 | 1.25 | 0.00 | 39.93 | 0.00
|  | МР |  |  |  | 411.71 | 1 | 156.00 | 6.03 | 941.00
|  | НР от ФОТ |  | 4: %; 5: 100*0.9=90%; 8: 54.00; 10: 2 156.00
|  | СП от ФОТ |  | 4: %; 5: 49*0.85=42%; 8: 25.00; 10: 1 006.00
|  | ЗТ+ЗТМ |  | 4: чел-ч; 6: 12; 7: 1.15 / 1.25; 11: 5
|  | Всего по позиции |  | 8: 296.00; 10: 6 511.00; 11: 5
36 | ОЕРЖ 15-04-006-03 | Покрытие поверхностей грунтовкой глубокого проникновения за 1 раз стен |  | 4: 100 м2 покрытия; 5: 0.38; 6: 77.05
| Приказ 421/пр от 04.08.2020 (изм. от 07.07.2022 № 557/пр) п. 58.б | ПЗ=1 , ОТ=1.15 , ЭМ=1.25 , ОТМ=1.25 , МР=1 , ОБ=1 , ЗТ=1.15 , ЗТМ=1.25
| 10.10.11. | ОТ=39.93 ЭМ=6.71 ОТМ=39.93 МР=3.73
|  | ОТ |  | руб. |  | 75.59 | 1.15 | 33.00 | 39.93 | 1 318.00
|  | ЭМ |  |  |  | 1.27 | 1.25 | 1.00 | 6.71 | 7.00
|  | в т.ч. ОТМ |  |  |  | 0.14 | 1.25 | 0.00 | 39.93 | 0.00
|  | МР |  |  |  | 0.19 | 1 | 0.00 | 3.73 | 0.00
|  | НР от ФОТ |  | 4: %; 5: 100*0.9=90%; 8: 30.00; 10: 1 186.00
|  | СП от ФОТ |  | 4: %; 5: 49*0.85=42%; 8: 14.00; 10: 554.00
|  | ЗТ+ЗТМ |  | 4: чел-ч; 6: 6.56; 7: 1.15 / 1.25; 11: 3
|  | Всего по позиции |  | 8: 78.00; 10: 3 065.00; 11: 3
37 | 101-2418 | Грунтовка КНАУФ-Грундирмиттель |  | кг | 4.94 | 37.50 |  | 185.00 |  | 690.00
| 10.10.11. | ОТ=39.93 ЭМ=6.71 ОТМ=39.93 МР=3.73
|  | МР |  |  |  | 37.50 | 1 | 185.00 | 3.73 | 690.00
|  | Всего по позиции |  | 8: 185.00; 10: 690.00; 11: 0
38 | ОЕРЖ 15-06-001-01 | Оклейка обоями стен по монолитной штукатурке и бетону простыми и средней плотности |  | 4: 100 м2 оклеиваемой и обиваемой поверхности; 5: 0.38; 6: 1 025.94
| Приказ 421/пр от 04.08.2020 (изм. от 07.07.2022 № 557/пр) п. 58.б | ПЗ=1 , ОТ=1.15 , ЭМ=1.25 , ОТМ=1.25 , МР=1 , ОБ=1 , ЗТ=1.15 , ЗТМ=1.25
| 10.10.6. | ОТ=39.93 ЭМ=6.7 ОТМ=39.93 МР=2.55
|  | ОТ |  | руб. |  | 357.49 | 1.15 | 156.00 | 39.93 | 6 229.00
|  | ЭМ |  |  |  | 1.27 | 1.25 | 1.00 | 6.7 | 7.00
|  | в т.ч. ОТМ |  |  |  | 0.14 | 1.25 | 0.00 | 39.93 | 0.00
|  | МР |  |  |  | 667.18 | 1 | 254.00 | 2.55 | 648.00
|  | НР от ФОТ |  | 4: %; 5: 100*0.9=90%; 8: 140.00; 10: 5 606.00
|  | СП от ФОТ |  | 4: %; 5: 49*0.85=42%; 8: 66.00; 10: 2 616.00
|  | ЗТ+ЗТМ |  | 4: чел-ч; 6: 33.64; 7: 1.15 / 1.25; 11: 15
|  | Всего по позиции |  | 8: 617.00; 10: 15 106.00; 11: 15
39 | ОЕРЖ 15-04-005-05 | Окраска поливинилацетатными водоэмульсионными составами улучшенная по сборным конструкциям стен, подготовленным под окраску |  | 4: 100 м2 окрашиваемой поверхности; 5: 0.38; 6: 1 435.19
| Приказ 421/пр от 04.08.2020 (изм. от 07.07.2022 № 557/пр) п. 58.б | ПЗ=1 , ОТ=1.15 , ЭМ=1.25 , ОТМ=1.25 , МР=1 , ОБ=1 , ЗТ=1.15 , ЗТМ=1.25
| 10.10.1. | ОТ=39.93 ЭМ=11.9 ОТМ=39.93 МР=6.03
|  | ОТ |  | руб. |  | 273.41 | 1.15 | 119.00 | 39.93 | 4 752.00
|  | ЭМ |  |  |  | 9.63 | 1.25 | 5.00 | 11.9 | 60.00
|  | в т.ч. ОТМ |  |  |  | 0.14 | 1.25 | 0.00 | 39.93 | 0.00
|  | МР |  |  |  | 1 152.15 | 1 | 438.00 | 6.03 | 2 641.00
|  | НР от ФОТ |  | 4: %; 5: 100*0.9=90%; 8: 107.00; 10: 4 277.00
|  | СП от ФОТ |  | 4: %; 5: 49*0.85=42%; 8: 50.00; 10: 1 996.00
|  | ЗТ+ЗТМ |  | 4: чел-ч; 6: 25.42; 7: 1.15 / 1.25; 11: 11
|  | Всего по позиции |  | 8: 719.00; 10: 13 726.00; 11: 11
40 | 101-1959 | Краска водоэмульсионная ВЭАК-1180 |  | т | - 0.02394 | 16 941.48 |  | - 406.00 |  | - 2 448.00
| 10.10.1. | ОТ=39.93 ЭМ=11.9 ОТМ=39.93 МР=6.03
|  | МР |  |  |  | 16 941.48 | 1 | - 406.00 | 6.03 | - 2 448.00
|  | Всего по позиции |  | 8: - 406.00; 10: - 2 448.00; 11: 0
41 | ТЦ_14.3.02.01_50_7722753969_01.06.2023_02 | Краска FINNCOLOR OASIS BATHROOM краска влагостойкая для влажных помещений полуматовая, база A, 9 л. Расход 0.33л./1 м2 при нанесении в два слоя БЦ=6249/9/3.73/1.2+ТР3%+ЗСР2% |  | кг | 12.54 | 162.97 |  | 2 043.68 |  | 7 622.93
| 10.10.11. | ОТ=39.93 ЭМ=6.71 ОТМ=39.93 МР=3.73
|  | МР |  |  |  | 162.97 | 1 | 2 043.68 | 3.73 | 7 622.93
|  | Всего по позиции |  | 8: 2 043.68; 10: 7 622.93; 11: 0
42 | 101-3536 | Краска-колер, OPTIMA-COLOR, ALLIGATOR |  | кг | 0.9 | 103.37 |  | 93.00 |  | 347.00
| 10.10.11. | ОТ=39.93 ЭМ=6.71 ОТМ=39.93 МР=3.73
|  | МР |  |  |  | 103.37 | 1 | 93.00 | 3.73 | 347.00
|  | Всего по позиции |  | 8: 93.00; 10: 347.00; 11: 0
43 | ОЕРЖ 10-05-011-02 | Устройство подвесных потолков из ПВХ панелей одноуровневых (П 113) |  | 4: 100 м2 потолка; 5: 0.133; 6: 6 223.29
| Приказ 421/пр от 04.08.2020 (изм. от 07.07.2022 № 557/пр) п. 58.б | ПЗ=1 , ОТ=1.15 , ЭМ=1.25 , ОТМ=1.25 , МР=1 , ОБ=1 , ЗТ=1.15 , ЗТМ=1.25
| 10.10.10. | ОТ=39.93 ЭМ=6.71 ОТМ=39.93 МР=6.42
|  | ОТ |  | руб. |  | 1 055.36 | 1.15 | 161.00 | 39.93 | 6 429.00
|  | ЭМ |  |  |  | 20.78 | 1.25 | 3.00 | 6.71 | 20.00
|  | МР |  |  |  | 5 147.15 | 1 | 685.00 | 6.42 | 4 398.00
|  | НР от ФОТ |  | 4: %; 5: 108*0.9=97%; 8: 156.00; 10: 6 236.00
|  | СП от ФОТ |  | 4: %; 5: 55*0.85=47%; 8: 76.00; 10: 3 022.00
|  | ЗТ+ЗТМ |  | 4: чел-ч; 6: 97; 7: 1.15 / 1.25; 11: 15
|  | Всего по позиции |  | 8: 1 081.00; 10: 20 105.00; 11: 15
44 | 201-0831 | ПП- удлинитель профилей 60*27 |  | шт. | - 10.773 | 0.60 |  | - 6.00 |  | - 39.00
| 10.10.10. | ОТ=39.93 ЭМ=6.71 ОТМ=39.93 МР=6.42
|  | МР |  |  |  | 0.60 | 1 | - 6.00 | 6.42 | - 39.00
|  | Всего по позиции |  | 8: - 6.00; 10: - 39.00; 11: 0
45 | 201-0823 | Соединители профилей одноуровневые ПП |  | шт. | - 24.339 | 1.63 |  | - 40.00 |  | - 257.00
| 10.10.10. | ОТ=39.93 ЭМ=6.71 ОТМ=39.93 МР=6.42
|  | МР |  |  |  | 1.63 | 1 | - 40.00 | 6.42 | - 257.00
|  | Всего по позиции |  | 8: - 40.00; 10: - 257.00; 11: 0
46 | 201-0816 | Подвес с зажимом для ПП-профиля 60*27 мм |  | шт. | - 10.773 | 1.28 |  | - 14.00 |  | - 90.00
| 10.10.10. | ОТ=39.93 ЭМ=6.71 ОТМ=39.93 МР=6.42
|  | МР |  |  |  | 1.28 | 1 | - 14.00 | 6.42 | - 90.00
|  | Всего по позиции |  | 8: - 14.00; 10: - 90.00; 11: 0
47 | 201-0802 | Профиль потолочный ПП 60/27/0,6 |  | м | - 40.698 | 5.61 |  | - 228.00 |  | - 1 464.00
| 10.10.10. | ОТ=39.93 ЭМ=6.71 ОТМ=39.93 МР=6.42
|  | МР |  |  |  | 5.61 | 1 | - 228.00 | 6.42 | - 1 464.00
|  | Всего по позиции |  | 8: - 228.00; 10: - 1 464.00; 11: 0
48 | 201-0797 | Профиль направляющий ПН 28/27/0,6 |  | м | - 18.088 | 4.08 |  | - 74.00 |  | - 475.00
| 10.10.10. | ОТ=39.93 ЭМ=6.71 ОТМ=39.93 МР=6.42
|  | МР |  |  |  | 4.08 | 1 | - 74.00 | 6.42 | - 475.00
|  | Всего по позиции |  | 8: - 74.00; 10: - 475.00; 11: 0
49 | 101-2509 | Листы гипсокартонные ГКЛ 12,5 мм |  | м2 | - 14.763 | 15.31 |  | - 226.00 |  | - 1 451.00
| 10.10.10. | ОТ=39.93 ЭМ=6.71 ОТМ=39.93 МР=6.42
|  | МР |  |  |  | 15.31 | 1 | - 226.00 | 6.42 | - 1 451.00
|  | Всего по позиции |  | 8: - 226.00; 10: - 1 451.00; 11: 0
50 | ОЕРЖр 57-2-1 | Разборка покрытий полов из линолеума и релина |  | 4: 100 м2 покрытия; 5: 0.133; 6: 111.03
| 30.7.1. | ОТ=39.93 ЭМ=6.66 ОТМ=39.93
|  | ОТ |  | руб. |  | 106.61 | 1 | 14.00 | 39.93 | 559.00
|  | ЭМ |  |  |  | 4.42 | 1 | 1.00 | 6.66 | 7.00
|  | в т.ч. ОТМ |  |  |  | 1.81 | 1 | 0.00 | 39.93 | 0.00
|  | НР от ФОТ |  | 4: %; 5: 89%; 8: 12.00; 10: 498.00
|  | СП от ФОТ |  | 4: %; 5: 49%; 8: 7.00; 10: 274.00
|  | ЗТ+ЗТМ |  | 4: чел-ч; 6: 11.52; 7: 1 / 1; 11: 2
|  | Всего по позиции |  | 8: 34.00; 10: 1 338.00; 11: 2
51 | ОЕРЖр 57-3-1 | Разборка плинтусов деревянных и из пластмассовых материалов |  | 4: 100 м плинтуса; 5: 0.145; 6: 35.29
| 30.7.1. | ОТ=39.93 ЭМ=6.66 ОТМ=39.93
|  | ОТ |  | руб. |  | 35.29 | 1 | 5.00 | 39.93 | 200.00
|  | НР от ФОТ |  | 4: %; 5: 89%; 8: 4.00; 10: 178.00
|  | СП от ФОТ |  | 4: %; 5: 49%; 8: 2.00; 10: 98.00
|  | ЗТ+ЗТМ |  | 4: чел-ч; 6: 3.77; 7: 1 / 1; 11: 1
|  | Всего по позиции |  | 8: 11.00; 10: 476.00; 11: 1
52 | ОЕРЖ 11-01-009-02 | Устройство тепло- и звукоизоляции сплошной из плит древесноволокнистых |  | 4: 100 м2 изолируемой поверхности; 5: 0.133; 6: 2 510.18
| Приказ 421/пр от 04.08.2020 (изм. от 07.07.2022 № 557/пр) п. 58.б | ПЗ=1 , ОТ=1.15 , ЭМ=1.25 , ОТМ=1.25 , МР=1 , ОБ=1 , ЗТ=1.15 , ЗТМ=1.25
| 10.9.7. | ОТ=39.93 ЭМ=6.71 ОТМ=39.93 МР=7.37
|  | ОТ |  | руб. |  | 75.44 | 1.15 | 12.00 | 39.93 | 479.00
|  | ЭМ |  |  |  | 76.04 | 1.25 | 13.00 | 6.71 | 87.00
|  | в т.ч. ОТМ |  |  |  | 2.23 | 1.25 | 0.00 | 39.93 | 0.00
|  | МР |  |  |  | 2 358.70 | 1 | 314.00 | 7.37 | 2 314.00
|  | НР от ФОТ |  | 4: %; 5: 112*0.9=101%; 8: 12.00; 10: 484.00
|  | СП от ФОТ |  | 4: %; 5: 65*0.85=55%; 8: 7.00; 10: 263.00
|  | ЗТ+ЗТМ |  | 4: чел-ч; 6: 8.22; 7: 1.15 / 1.25; 11: 1
|  | Всего по позиции |  | 8: 358.00; 10: 3 627.00; 11: 1
53 | 101-0687 | Плиты древесноволокнистые сухого способа производства группы А, твердые марки ТС-400 толщиной 10 мм |  | 1000 м2 | - 0.013699 | 22 899.99 |  | - 314.00 |  | - 2 314.00
| 10.9.7. | ОТ=39.93 ЭМ=6.71 ОТМ=39.93 МР=7.37
|  | МР |  |  |  | 22 899.99 | 1 | - 314.00 | 7.37 | - 2 314.00
|  | Всего по позиции |  | 8: - 314.00; 10: - 2 314.00; 11: 0
54 | 101-5716 | Плиты ориентированно-стружечные типа OSB-3, длиной 2500 мм, шириной 1250 мм, толщиной 15 мм |  | м2 | 16.699 | 61.23 |  | 1 022.00 |  | 7 532.00
| 10.9.7. | ОТ=39.93 ЭМ=6.71 ОТМ=39.93 МР=7.37
|  | МР |  |  |  | 61.23 | 1 | 1 022.00 | 7.37 | 7 532.00
|  | Всего по позиции |  | 8: 1 022.00; 10: 7 532.00; 11: 0
55 | ОЕРЖ 11-01-036-01 | Устройство покрытий из линолеума на клее «Бустилат» |  | 4: 100 м2 покрытия; 5: 0.133; 6: 8 340.59
| Приказ 421/пр от 04.08.2020 (изм. от 07.07.2022 № 557/пр) п. 58.б | ПЗ=1 , ОТ=1.15 , ЭМ=1.25 , ОТМ=1.25 , МР=1 , ОБ=1 , ЗТ=1.15 , ЗТМ=1.25
| 10.9.19. | ОТ=39.93 ЭМ=6.7 ОТМ=39.93 МР=5.54
|  | ОТ |  | руб. |  | 422.73 | 1.15 | 65.00 | 39.93 | 2 595.00
|  | ЭМ |  |  |  | 58.35 | 1.25 | 10.00 | 6.7 | 67.00
|  | в т.ч. ОТМ |  |  |  | 4.87 | 1.25 | 1.00 | 39.93 | 40.00
|  | МР |  |  |  | 7 859.51 | 1 | 1 045.00 | 5.54 | 5 789.00
|  | НР от ФОТ |  | 4: %; 5: 112*0.9=101%; 8: 67.00; 10: 2 661.00
|  | СП от ФОТ |  | 4: %; 5: 65*0.85=55%; 8: 36.00; 10: 1 449.00
|  | ЗТ+ЗТМ |  | 4: чел-ч; 6: 42.75; 7: 1.15 / 1.25; 11: 6
|  | Всего по позиции |  | 8: 1 223.00; 10: 12 561.00; 11: 6
56 | 101-0562 | Линолеум поливинилхлоридный на теплоизолирующей подоснове марок ПР-ВТ, ВК-ВТ, ЭК-ВТ |  | м2 | - 13.566 | 70.51 |  | - 957.00 |  | - 5 302.00
| 10.9.19. | ОТ=39.93 ЭМ=6.7 ОТМ=39.93 МР=5.54
|  | МР |  |  |  | 70.51 | 1 | - 957.00 | 5.54 | - 5 302.00
|  | Всего по позиции |  | 8: - 957.00; 10: - 5 302.00; 11: 0
57 | 101-4200 | Линолеум коммерческий гомогенный ТАРКЕТТ iQ MELODIA (толщина 2 мм, класс 34/43, пож. безопасность Г1, В2, РП1, Д2, Т2) |  | м2 | 13.566 | 138.68 |  | 1 881.00 |  | 10 421.00
| 10.9.19. | ОТ=39.93 ЭМ=6.7 ОТМ=39.93 МР=5.54
|  | МР |  |  |  | 138.68 | 1 | 1 881.00 | 5.54 | 10 421.00
|  | Всего по позиции |  | 8: 1 881.00; 10: 10 421.00; 11: 0
58 | ОЕРЖ 11-01-040-01 | Устройство плинтусов поливинилхлоридных на клее КН-2 |  | 4: 100 м плинтуса; 5: 0.145; 6: 1 435.59
| Приказ 421/пр от 04.08.2020 (изм. от 07.07.2022 № 557/пр) п. 58.б | ПЗ=1 , ОТ=1.15 , ЭМ=1.25 , ОТМ=1.25 , МР=1 , ОБ=1 , ЗТ=1.15 , ЗТМ=1.25
| 10.9.19. | ОТ=39.93 ЭМ=6.7 ОТМ=39.93 МР=5.54
|  | ОТ |  | руб. |  | 105.27 | 1.15 | 18.00 | 39.93 | 719.00
|  | ЭМ |  |  |  | 2.79 | 1.25 | 1.00 | 6.7 | 7.00
|  | МР |  |  |  | 1 327.53 | 1 | 192.00 | 5.54 | 1 064.00
|  | НР от ФОТ |  | 4: %; 5: 112*0.9=101%; 8: 18.00; 10: 726.00
|  | СП от ФОТ |  | 4: %; 5: 65*0.85=55%; 8: 10.00; 10: 395.00
|  | ЗТ+ЗТМ |  | 4: чел-ч; 6: 8.99; 7: 1.15 / 1.25; 11: 1
|  | Всего по позиции |  | 8: 239.00; 10: 2 911.00; 11: 1
59 | 101-4852 | Плинтуса для полов пластиковые, 19х48 мм |  | м | - 14.645 | 12.69 |  | - 186.00 |  | - 1 030.00
| 10.9.19. | ОТ=39.93 ЭМ=6.7 ОТМ=39.93 МР=5.54
|  | МР |  |  |  | 12.69 | 1 | - 186.00 | 5.54 | - 1 030.00
|  | Всего по позиции |  | 8: - 186.00; 10: - 1 030.00; 11: 0
60 | 101-4858 | Плинтуса для полов с кабель-каналом пластиковые, 22х49 мм |  | м | 14.64 | 21.49 |  | 315.00 |  | 1 745.00
| 10.9.19. | ОТ=39.93 ЭМ=6.7 ОТМ=39.93 МР=5.54
|  | МР |  |  |  | 21.49 | 1 | 315.00 | 5.54 | 1 745.00
|  | Всего по позиции |  | 8: 315.00; 10: 1 745.00; 11: 0
Раздел 3. Пом. 25
61 | ОЕРЖр 61-27-1 | Насечка под штукатурку поверхностей стен, перегородок, прямоугольных столбов, колонн, пилястр и криволинейных поверхностей большого радиуса по кирпичу |  | 4: 100 м2 поверхности; 5: 0.37; 6: 654.15
| 30.11.4. | ОТ=39.93 ЭМ=6.66 ОТМ=39.93 МР=6.03
|  | ОТ |  | руб. |  | 309.53 | 1 | 115.00 | 39.93 | 4 592.00
|  | ЭМ |  |  |  | 344.62 | 1 | 128.00 | 6.66 | 852.00
|  | в т.ч. ОТМ |  |  |  | 37.90 | 1 | 14.00 | 39.93 | 559.00
|  | НР от ФОТ |  | 4: %; 5: 89%; 8: 115.00; 10: 4 584.00
|  | СП от ФОТ |  | 4: %; 5: 44%; 8: 57.00; 10: 2 266.00
|  | ЗТ+ЗТМ |  | 4: чел-ч; 6: 35.62; 7: 1 / 1; 11: 13
|  | Всего по позиции |  | 8: 415.00; 10: 12 294.00; 11: 13
62 | ОЕРЖ 46-03-012-01 | Пробивка в бетонных конструкциях полов и стен борозд площадью сечения до 20 см2 |  | 4: 100 м борозд; 5: 0.06; 6: 1 201.32
| 30.19.1. | ОТ=39.93 ОТМ=39.93
|  | ОТ |  | руб. |  | 316.52 | 1 | 19.00 | 39.93 | 759.00
|  | ЭМ |  |  |  | 884.80 | 1 | 53.00 | 1 | 53.00
|  | в т.ч. ОТМ |  |  |  | 88.23 | 1 | 5.00 | 39.93 | 200.00
|  | НР от ФОТ |  | 4: %; 5: 103%; 8: 25.00; 10: 988.00
|  | СП от ФОТ |  | 4: %; 5: 59%; 8: 14.00; 10: 566.00
|  | ЗТ+ЗТМ |  | 4: чел-ч; 6: 35.37; 7: 1 / 1; 11: 2
|  | Всего по позиции |  | 8: 111.00; 10: 2 366.00; 11: 2
63 | ОЕРЖр 61-1-9 | Сплошное выравнивание штукатурки внутри здания (однослойная штукатурка) сухой растворной смесью (типа «Ветонит») толщиной до 10 мм для последующей окраски или оклейки обоями стен |  | 4: 100 м2 поверхности; 5: 0.35; 6: 8 179.78
| 30.11.3. | ОТ=39.93 ЭМ=11 ОТМ=39.93 МР=4.65
|  | ОТ |  | руб. |  | 864.20 | 1 | 302.00 | 39.93 | 12 059.00
|  | ЭМ |  |  |  | 36.51 | 1 | 13.00 | 11 | 143.00
|  | в т.ч. ОТМ |  |  |  | 23.79 | 1 | 8.00 | 39.93 | 319.00
|  | МР |  |  |  | 7 279.07 | 1 | 2 548.00 | 4.65 | 11 848.00
|  | НР от ФОТ |  | 4: %; 5: 89%; 8: 276.00; 10: 11 016.00
|  | СП от ФОТ |  | 4: %; 5: 44%; 8: 136.00; 10: 5 446.00
|  | ЗТ+ЗТМ |  | 4: чел-ч; 6: 75.7; 7: 1 / 1; 11: 27
|  | Всего по позиции |  | 8: 3 275.00; 10: 40 512.00; 11: 27
64 | ОЕРЖр 61-1-11 | Сплошное выравнивание штукатурки внутри здания (однослойная штукатурка) сухой растворной смесью (типа «Ветонит») толщиной до 10 мм для последующей окраски или оклейки обоями оконных и дверных откосов плоских |  | 4: 100 м2 поверхности; 5: 0.02; 6: 14 568.54
| 30.11.3. | ОТ=39.93 ЭМ=11 ОТМ=39.93 МР=4.65
|  | ОТ |  | руб. |  | 1 622.42 | 1 | 32.00 | 39.93 | 1 278.00
|  | ЭМ |  |  |  | 52.59 | 1 | 1.00 | 11 | 11.00
|  | в т.ч. ОТМ |  |  |  | 37.17 | 1 | 1.00 | 39.93 | 40.00
|  | МР |  |  |  | 12 893.53 | 1 | 258.00 | 4.65 | 1 200.00
|  | НР от ФОТ |  | 4: %; 5: 89%; 8: 29.00; 10: 1 173.00
|  | СП от ФОТ |  | 4: %; 5: 44%; 8: 15.00; 10: 580.00
|  | ЗТ+ЗТМ |  | 4: чел-ч; 6: 133.64; 7: 1 / 1; 11: 3
|  | Всего по позиции |  | 8: 335.00; 10: 4 242.00; 11: 3
65 | ОЕРЖ 15-04-027-05 | Шпатлевка при окраске по штукатурке и сборным конструкциям стен, подготовленных под окраску |  | 4: 100 м2 окрашиваемой поверхности; 5: 0.37; 6: 551.65
| Приказ 421/пр от 04.08.2020 (изм. от 07.07.2022 № 557/пр) п. 58.б | ПЗ=1 , ОТ=1.15 , ЭМ=1.25 , ОТМ=1.25 , МР=1 , ОБ=1 , ЗТ=1.15 , ЗТМ=1.25
| 10.10.1. | ОТ=39.93 ЭМ=11.9 ОТМ=39.93 МР=6.03
|  | ОТ |  | руб. |  | 136.81 | 1.15 | 58.00 | 39.93 | 2 316.00
|  | ЭМ |  |  |  | 3.13 | 1.25 | 1.00 | 11.9 | 12.00
|  | в т.ч. ОТМ |  |  |  | 0.14 | 1.25 | 0.00 | 39.93 | 0.00
|  | МР |  |  |  | 411.71 | 1 | 152.00 | 6.03 | 917.00
|  | НР от ФОТ |  | 4: %; 5: 100*0.9=90%; 8: 52.00; 10: 2 084.00
|  | СП от ФОТ |  | 4: %; 5: 49*0.85=42%; 8: 24.00; 10: 973.00
|  | ЗТ+ЗТМ |  | 4: чел-ч; 6: 12; 7: 1.15 / 1.25; 11: 5
|  | Всего по позиции |  | 8: 287.00; 10: 6 302.00; 11: 5
66 | ОЕРЖ 15-04-006-03 | Покрытие поверхностей грунтовкой глубокого проникновения за 1 раз стен |  | 4: 100 м2 покрытия; 5: 0.37; 6: 77.05
| Приказ 421/пр от 04.08.2020 (изм. от 07.07.2022 № 557/пр) п. 58.б | ПЗ=1 , ОТ=1.15 , ЭМ=1.25 , ОТМ=1.25 , МР=1 , ОБ=1 , ЗТ=1.15 , ЗТМ=1.25
| 10.10.11. | ОТ=39.93 ЭМ=6.71 ОТМ=39.93 МР=3.73
|  | ОТ |  | руб. |  | 75.59 | 1.15 | 32.00 | 39.93 | 1 278.00
|  | ЭМ |  |  |  | 1.27 | 1.25 | 1.00 | 6.71 | 7.00
|  | в т.ч. ОТМ |  |  |  | 0.14 | 1.25 | 0.00 | 39.93 | 0.00
|  | МР |  |  |  | 0.19 | 1 | 0.00 | 3.73 | 0.00
|  | НР от ФОТ |  | 4: %; 5: 100*0.9=90%; 8: 29.00; 10: 1 150.00
|  | СП от ФОТ |  | 4: %; 5: 49*0.85=42%; 8: 13.00; 10: 537.00
|  | ЗТ+ЗТМ |  | 4: чел-ч; 6: 6.56; 7: 1.15 / 1.25; 11: 3
|  | Всего по позиции |  | 8: 75.00; 10: 2 972.00; 11: 3
67 | 101-2418 | Грунтовка КНАУФ-Грундирмиттель |  | кг | 4.81 | 37.50 |  | 180.00 |  | 671.00
| 10.10.11. | ОТ=39.93 ЭМ=6.71 ОТМ=39.93 МР=3.73
|  | МР |  |  |  | 37.50 | 1 | 180.00 | 3.73 | 671.00
|  | Всего по позиции |  | 8: 180.00; 10: 671.00; 11: 0
68 | ОЕРЖ 15-06-001-01 | Оклейка обоями стен по монолитной штукатурке и бетону простыми и средней плотности |  | 4: 100 м2 оклеиваемой и обиваемой поверхности; 5: 0.37; 6: 1 025.94
| Приказ 421/пр от 04.08.2020 (изм. от 07.07.2022 № 557/пр) п. 58.б | ПЗ=1 , ОТ=1.15 , ЭМ=1.25 , ОТМ=1.25 , МР=1 , ОБ=1 , ЗТ=1.15 , ЗТМ=1.25
| 10.10.6. | ОТ=39.93 ЭМ=6.7 ОТМ=39.93 МР=2.55
|  | ОТ |  | руб. |  | 357.49 | 1.15 | 152.00 | 39.93 | 6 069.00
|  | ЭМ |  |  |  | 1.27 | 1.25 | 1.00 | 6.7 | 7.00
|  | в т.ч. ОТМ |  |  |  | 0.14 | 1.25 | 0.00 | 39.93 | 0.00
|  | МР |  |  |  | 667.18 | 1 | 247.00 | 2.55 | 630.00
|  | НР от ФОТ |  | 4: %; 5: 100*0.9=90%; 8: 137.00; 10: 5 462.00
|  | СП от ФОТ |  | 4: %; 5: 49*0.85=42%; 8: 64.00; 10: 2 549.00
|  | ЗТ+ЗТМ |  | 4: чел-ч; 6: 33.64; 7: 1.15 / 1.25; 11: 14
|  | Всего по позиции |  | 8: 601.00; 10: 14 717.00; 11: 14
69 | ОЕРЖ 15-04-005-05 | Окраска поливинилацетатными водоэмульсионными составами улучшенная по сборным конструкциям стен, подготовленным под окраску |  | 4: 100 м2 окрашиваемой поверхности; 5: 0.37; 6: 1 435.19
| Приказ 421/пр от 04.08.2020 (изм. от 07.07.2022 № 557/пр) п. 58.б | ПЗ=1 , ОТ=1.15 , ЭМ=1.25 , ОТМ=1.25 , МР=1 , ОБ=1 , ЗТ=1.15 , ЗТМ=1.25
| 10.10.11. | ОТ=39.93 ЭМ=6.71 ОТМ=39.93 МР=3.73
|  | ОТ |  | руб. |  | 273.41 | 1.15 | 116.00 | 39.93 | 4 632.00
|  | ЭМ |  |  |  | 9.63 | 1.25 | 4.00 | 6.71 | 27.00
|  | в т.ч. ОТМ |  |  |  | 0.14 | 1.25 | 0.00 | 39.93 | 0.00
|  | МР |  |  |  | 1 152.15 | 1 | 426.00 | 3.73 | 1 589.00
|  | НР от ФОТ |  | 4: %; 5: 100*0.9=90%; 8: 104.00; 10: 4 169.00
|  | СП от ФОТ |  | 4: %; 5: 49*0.85=42%; 8: 49.00; 10: 1 945.00
|  | ЗТ+ЗТМ |  | 4: чел-ч; 6: 25.42; 7: 1.15 / 1.25; 11: 11
|  | Всего по позиции |  | 8: 699.00; 10: 12 362.00; 11: 11
70 | 101-1959 | Краска водоэмульсионная ВЭАК-1180 |  | т | - 0.02331 | 16 941.48 |  | - 395.00 |  | - 1 473.00
| 10.10.11. | ОТ=39.93 ЭМ=6.71 ОТМ=39.93 МР=3.73
|  | МР |  |  |  | 16 941.48 | 1 | - 395.00 | 3.73 | - 1 473.00
|  | Всего по позиции |  | 8: - 395.00; 10: - 1 473.00; 11: 0
71 | ТЦ_14.3.02.01_50_7722753969_01.06.2023_02 | Краска FINNCOLOR OASIS BATHROOM краска влагостойкая для влажных помещений полуматовая, база A, 9 л. Расход 0.33л./1 м2 при нанесении в два слоя БЦ=6249/9/3.73/1.2+ТР3%+ЗСР2% |  | кг | 12.21 | 162.97 |  | 1 989.90 |  | 7 422.32
| 10.10.11. | ОТ=39.93 ЭМ=6.71 ОТМ=39.93 МР=3.73
|  | МР |  |  |  | 162.97 | 1 | 1 989.90 | 3.73 | 7 422.32
|  | Всего по позиции |  | 8: 1 989.90; 10: 7 422.32; 11: 0
72 | 101-3536 | Краска-колер, OPTIMA-COLOR, ALLIGATOR |  | кг | 0.9 | 103.37 |  | 93.00 |  | 347.00
| 10.10.11. | ОТ=39.93 ЭМ=6.71 ОТМ=39.93 МР=3.73
|  | МР |  |  |  | 103.37 | 1 | 93.00 | 3.73 | 347.00
|  | Всего по позиции |  | 8: 93.00; 10: 347.00; 11: 0
73 | ОЕРЖ 10-05-011-02 | Устройство подвесных потолков из ПВХ панелей одноуровневых (П 113) |  | 4: 100 м2 потолка; 5: 0.106; 6: 6 223.29
| Приказ 421/пр от 04.08.2020 (изм. от 07.07.2022 № 557/пр) п. 58.б | ПЗ=1 , ОТ=1.15 , ЭМ=1.25 , ОТМ=1.25 , МР=1 , ОБ=1 , ЗТ=1.15 , ЗТМ=1.25
| 10.10.10. | ОТ=39.93 ЭМ=6.71 ОТМ=39.93 МР=6.42
|  | ОТ |  | руб. |  | 1 055.36 | 1.15 | 129.00 | 39.93 | 5 151.00
|  | ЭМ |  |  |  | 20.78 | 1.25 | 3.00 | 6.71 | 20.00
|  | МР |  |  |  | 5 147.15 | 1 | 546.00 | 6.42 | 3 505.00
|  | НР от ФОТ |  | 4: %; 5: 108*0.9=97%; 8: 125.00; 10: 4 996.00
|  | СП от ФОТ |  | 4: %; 5: 55*0.85=47%; 8: 61.00; 10: 2 421.00
|  | ЗТ+ЗТМ |  | 4: чел-ч; 6: 97; 7: 1.15 / 1.25; 11: 12
|  | Всего по позиции |  | 8: 864.00; 10: 16 093.00; 11: 12
74 | 201-0831 | ПП- удлинитель профилей 60*27 |  | шт. | - 8.586 | 0.60 |  | - 5.00 |  | - 32.00
| 10.10.10. | ОТ=39.93 ЭМ=6.71 ОТМ=39.93 МР=6.42
|  | МР |  |  |  | 0.60 | 1 | - 5.00 | 6.42 | - 32.00
|  | Всего по позиции |  | 8: - 5.00; 10: - 32.00; 11: 0
75 | 201-0823 | Соединители профилей одноуровневые ПП |  | шт. | - 19.398 | 1.63 |  | - 32.00 |  | - 205.00
| 10.10.10. | ОТ=39.93 ЭМ=6.71 ОТМ=39.93 МР=6.42
|  | МР |  |  |  | 1.63 | 1 | - 32.00 | 6.42 | - 205.00
|  | Всего по позиции |  | 8: - 32.00; 10: - 205.00; 11: 0
76 | 201-0816 | Подвес с зажимом для ПП-профиля 60*27 мм |  | шт. | - 8.586 | 1.28 |  | - 11.00 |  | - 71.00
| 10.10.10. | ОТ=39.93 ЭМ=6.71 ОТМ=39.93 МР=6.42
|  | МР |  |  |  | 1.28 | 1 | - 11.00 | 6.42 | - 71.00
|  | Всего по позиции |  | 8: - 11.00; 10: - 71.00; 11: 0
77 | 201-0802 | Профиль потолочный ПП 60/27/0,6 |  | м | - 32.436 | 5.61 |  | - 182.00 |  | - 1 168.00
| 10.10.10. | ОТ=39.93 ЭМ=6.71 ОТМ=39.93 МР=6.42
|  | МР |  |  |  | 5.61 | 1 | - 182.00 | 6.42 | - 1 168.00
|  | Всего по позиции |  | 8: - 182.00; 10: - 1 168.00; 11: 0
78 | 201-0797 | Профиль направляющий ПН 28/27/0,6 |  | м | - 14.416 | 4.08 |  | - 59.00 |  | - 379.00
| 10.10.10. | ОТ=39.93 ЭМ=6.71 ОТМ=39.93 МР=6.42
|  | МР |  |  |  | 4.08 | 1 | - 59.00 | 6.42 | - 379.00
|  | Всего по позиции |  | 8: - 59.00; 10: - 379.00; 11: 0
79 | 101-2509 | Листы гипсокартонные ГКЛ 12,5 мм |  | м2 | - 11.766 | 15.31 |  | - 180.00 |  | - 1 156.00
| 10.10.10. | ОТ=39.93 ЭМ=6.71 ОТМ=39.93 МР=6.42
|  | МР |  |  |  | 15.31 | 1 | - 180.00 | 6.42 | - 1 156.00
|  | Всего по позиции |  | 8: - 180.00; 10: - 1 156.00; 11: 0
80 | ОЕРЖр 57-2-1 | Разборка покрытий полов из линолеума и релина |  | 4: 100 м2 покрытия; 5: 0.1092; 6: 111.03
| 30.7.1. | ОТ=39.93 ЭМ=6.66 ОТМ=39.93
|  | ОТ |  | руб. |  | 106.61 | 1 | 12.00 | 39.93 | 479.00
|  | ЭМ |  |  |  | 4.42 | 1 | 0.00 | 6.66 | 0.00
|  | в т.ч. ОТМ |  |  |  | 1.81 | 1 | 0.00 | 39.93 | 0.00
|  | НР от ФОТ |  | 4: %; 5: 89%; 8: 11.00; 10: 426.00
|  | СП от ФОТ |  | 4: %; 5: 49%; 8: 6.00; 10: 235.00
|  | ЗТ+ЗТМ |  | 4: чел-ч; 6: 11.52; 7: 1 / 1; 11: 1
|  | Всего по позиции |  | 8: 29.00; 10: 1 140.00; 11: 1
81 | ОЕРЖр 57-3-1 | Разборка плинтусов деревянных и из пластмассовых материалов |  | 4: 100 м плинтуса; 5: 0.135; 6: 35.29
| 30.7.1. | ОТ=39.93 ЭМ=6.66 ОТМ=39.93
|  | ОТ |  | руб. |  | 35.29 | 1 | 5.00 | 39.93 | 200.00
|  | НР от ФОТ |  | 4: %; 5: 89%; 8: 4.00; 10: 178.00
|  | СП от ФОТ |  | 4: %; 5: 49%; 8: 2.00; 10: 98.00
|  | ЗТ+ЗТМ |  | 4: чел-ч; 6: 3.77; 7: 1 / 1; 11: 1
|  | Всего по позиции |  | 8: 11.00; 10: 476.00; 11: 1
82 | ОЕРЖ 11-01-009-02 | Устройство тепло- и звукоизоляции сплошной из плит древесноволокнистых |  | 4: 100 м2 изолируемой поверхности; 5: 0.1092; 6: 2 510.18
| Приказ 421/пр от 04.08.2020 (изм. от 07.07.2022 № 557/пр) п. 58.б | ПЗ=1 , ОТ=1.15 , ЭМ=1.25 , ОТМ=1.25 , МР=1 , ОБ=1 , ЗТ=1.15 , ЗТМ=1.25
| 10.9.7. | ОТ=39.93 ЭМ=6.71 ОТМ=39.93 МР=7.37
|  | ОТ |  | руб. |  | 75.44 | 1.15 | 9.00 | 39.93 | 359.00
|  | ЭМ |  |  |  | 76.04 | 1.25 | 10.00 | 6.71 | 67.00
|  | в т.ч. ОТМ |  |  |  | 2.23 | 1.25 | 0.00 | 39.93 | 0.00
|  | МР |  |  |  | 2 358.70 | 1 | 258.00 | 7.37 | 1 901.00
|  | НР от ФОТ |  | 4: %; 5: 112*0.9=101%; 8: 9.00; 10: 363.00
|  | СП от ФОТ |  | 4: %; 5: 65*0.85=55%; 8: 5.00; 10: 197.00
|  | ЗТ+ЗТМ |  | 4: чел-ч; 6: 8.22; 7: 1.15 / 1.25; 11: 1
|  | Всего по позиции |  | 8: 291.00; 10: 2 887.00; 11: 1
83 | 101-0687 | Плиты древесноволокнистые сухого способа производства группы А, твердые марки ТС-400 толщиной 10 мм |  | 1000 м2 | - 0.0112476 | 22 899.99 |  | - 258.00 |  | - 1 901.00
| 10.9.7. | ОТ=39.93 ЭМ=6.71 ОТМ=39.93 МР=7.37
|  | МР |  |  |  | 22 899.99 | 1 | - 258.00 | 7.37 | - 1 901.00
|  | Всего по позиции |  | 8: - 258.00; 10: - 1 901.00; 11: 0
84 | 101-5716 | Плиты ориентированно-стружечные типа OSB-3, длиной 2500 мм, шириной 1250 мм, толщиной 15 мм |  | м2 | 11.25 | 61.23 |  | 689.00 |  | 5 078.00
| 10.9.7. | ОТ=39.93 ЭМ=6.71 ОТМ=39.93 МР=7.37
|  | МР |  |  |  | 61.23 | 1 | 689.00 | 7.37 | 5 078.00
|  | Всего по позиции |  | 8: 689.00; 10: 5 078.00; 11: 0
85 | ОЕРЖ 11-01-036-01 | Устройство покрытий из линолеума на клее «Бустилат» |  | 4: 100 м2 покрытия; 5: 0.1092; 6: 8 340.59
| Приказ 421/пр от 04.08.2020 (изм. от 07.07.2022 № 557/пр) п. 58.б | ПЗ=1 , ОТ=1.15 , ЭМ=1.25 , ОТМ=1.25 , МР=1 , ОБ=1 , ЗТ=1.15 , ЗТМ=1.25
| 10.9.19. | ОТ=39.93 ЭМ=6.7 ОТМ=39.93 МР=5.54
|  | ОТ |  | руб. |  | 422.73 | 1.15 | 53.00 | 39.93 | 2 116.00
|  | ЭМ |  |  |  | 58.35 | 1.25 | 8.00 | 6.7 | 54.00
|  | в т.ч. ОТМ |  |  |  | 4.87 | 1.25 | 1.00 | 39.93 | 40.00
|  | МР |  |  |  | 7 859.51 | 1 | 858.00 | 5.54 | 4 753.00
|  | НР от ФОТ |  | 4: %; 5: 112*0.9=101%; 8: 55.00; 10: 2 178.00
|  | СП от ФОТ |  | 4: %; 5: 65*0.85=55%; 8: 30.00; 10: 1 186.00
|  | ЗТ+ЗТМ |  | 4: чел-ч; 6: 42.75; 7: 1.15 / 1.25; 11: 5
|  | Всего по позиции |  | 8: 1 004.00; 10: 10 287.00; 11: 5
86 | 101-0562 | Линолеум поливинилхлоридный на теплоизолирующей подоснове марок ПР-ВТ, ВК-ВТ, ЭК-ВТ |  | м2 | - 11.1384 | 70.51 |  | - 785.00 |  | - 4 349.00
| 10.9.19. | ОТ=39.93 ЭМ=6.7 ОТМ=39.93 МР=5.54
|  | МР |  |  |  | 70.51 | 1 | - 785.00 | 5.54 | - 4 349.00
|  | Всего по позиции |  | 8: - 785.00; 10: - 4 349.00; 11: 0
87 | 101-4200 | Линолеум коммерческий гомогенный ТАРКЕТТ iQ MELODIA (толщина 2 мм, класс 34/43, пож. безопасность Г1, В2, РП1, Д2, Т2) |  | м2 | 13.566 | 138.68 |  | 1 881.00 |  | 10 421.00
| 10.9.19. | ОТ=39.93 ЭМ=6.7 ОТМ=39.93 МР=5.54
|  | МР |  |  |  | 138.68 | 1 | 1 881.00 | 5.54 | 10 421.00
|  | Всего по позиции |  | 8: 1 881.00; 10: 10 421.00; 11: 0
88 | ОЕРЖ 11-01-040-01 | Устройство плинтусов поливинилхлоридных на клее КН-2 |  | 4: 100 м плинтуса; 5: 0.135; 6: 1 435.59
| Приказ 421/пр от 04.08.2020 (изм. от 07.07.2022 № 557/пр) п. 58.б | ПЗ=1 , ОТ=1.15 , ЭМ=1.25 , ОТМ=1.25 , МР=1 , ОБ=1 , ЗТ=1.15 , ЗТМ=1.25
| 10.9.19. | ОТ=39.93 ЭМ=6.7 ОТМ=39.93 МР=5.54
|  | ОТ |  | руб. |  | 105.27 | 1.15 | 16.00 | 39.93 | 639.00
|  | ЭМ |  |  |  | 2.79 | 1.25 | 0.00 | 6.7 | 0.00
|  | МР |  |  |  | 1 327.53 | 1 | 179.00 | 5.54 | 992.00
|  | НР от ФОТ |  | 4: %; 5: 112*0.9=101%; 8: 16.00; 10: 645.00
|  | СП от ФОТ |  | 4: %; 5: 65*0.85=55%; 8: 9.00; 10: 351.00
|  | ЗТ+ЗТМ |  | 4: чел-ч; 6: 8.99; 7: 1.15 / 1.25; 11: 1
|  | Всего по позиции |  | 8: 220.00; 10: 2 627.00; 11: 1
89 | 101-4852 | Плинтуса для полов пластиковые, 19х48 мм |  | м | - 13.635 | 12.69 |  | - 173.00 |  | - 958.00
| 10.9.19. | ОТ=39.93 ЭМ=6.7 ОТМ=39.93 МР=5.54
|  | МР |  |  |  | 12.69 | 1 | - 173.00 | 5.54 | - 958.00
|  | Всего по позиции |  | 8: - 173.00; 10: - 958.00; 11: 0
90 | 101-4858 | Плинтуса для полов с кабель-каналом пластиковые, 22х49 мм |  | м | 13.635 | 21.49 |  | 293.00 |  | 1 623.00
| 10.9.19. | ОТ=39.93 ЭМ=6.7 ОТМ=39.93 МР=5.54
|  | МР |  |  |  | 21.49 | 1 | 293.00 | 5.54 | 1 623.00
|  | Всего по позиции |  | 8: 293.00; 10: 1 623.00; 11: 0
Раздел 4. Пом. 1,2
91 | ОЕРЖ 46-04-006-01 | Разборка деревянных перегородок оштукатуренных щитовых и дощатых однослойных |  | 4: 100 м2; 5: 0.0574; 6: 640.68
| 30.8.1. | ОТ=39.93 ЭМ=6.66 ОТМ=39.93
|  | ОТ |  | руб. |  | 388.74 | 1 | 22.00 | 39.93 | 878.00
|  | ЭМ |  |  |  | 251.94 | 1 | 14.00 | 6.66 | 93.00
|  | в т.ч. ОТМ |  |  |  | 103.15 | 1 | 6.00 | 39.93 | 240.00
|  | НР от ФОТ |  | 4: %; 5: 91%; 8: 25.00; 10: 1 017.00
|  | СП от ФОТ |  | 4: %; 5: 52%; 8: 15.00; 10: 581.00
|  | ЗТ+ЗТМ |  | 4: чел-ч; 6: 50.27; 7: 1 / 1; 11: 2
|  | Всего по позиции |  | 8: 76.00; 10: 2 569.00; 11: 2
92 | ОЕРЖр 61-27-1 | Насечка под штукатурку поверхностей стен, перегородок, прямоугольных столбов, колонн, пилястр и криволинейных поверхностей большого радиуса по кирпичу |  | 4: 100 м2 поверхности; 5: 0.42; 6: 654.15
| 30.11.4. | ОТ=39.93 ЭМ=6.66 ОТМ=39.93 МР=6.03
|  | ОТ |  | руб. |  | 309.53 | 1 | 130.00 | 39.93 | 5 191.00
|  | ЭМ |  |  |  | 344.62 | 1 | 145.00 | 6.66 | 966.00
|  | в т.ч. ОТМ |  |  |  | 37.90 | 1 | 16.00 | 39.93 | 639.00
|  | НР от ФОТ |  | 4: %; 5: 89%; 8: 130.00; 10: 5 189.00
|  | СП от ФОТ |  | 4: %; 5: 44%; 8: 64.00; 10: 2 565.00
|  | ЗТ+ЗТМ |  | 4: чел-ч; 6: 35.62; 7: 1 / 1; 11: 15
|  | Всего по позиции |  | 8: 469.00; 10: 13 911.00; 11: 15
93 | ОЕРЖ 46-03-012-01 | Пробивка в бетонных конструкциях полов и стен борозд площадью сечения до 20 см2 |  | 4: 100 м борозд; 5: 0.06; 6: 1 201.32
| 30.19.1. | ОТ=39.93 ОТМ=39.93
|  | ОТ |  | руб. |  | 316.52 | 1 | 19.00 | 39.93 | 759.00
|  | ЭМ |  |  |  | 884.80 | 1 | 53.00 | 1 | 53.00
|  | в т.ч. ОТМ |  |  |  | 88.23 | 1 | 5.00 | 39.93 | 200.00
|  | НР от ФОТ |  | 4: %; 5: 103%; 8: 25.00; 10: 988.00
|  | СП от ФОТ |  | 4: %; 5: 59%; 8: 14.00; 10: 566.00
|  | ЗТ+ЗТМ |  | 4: чел-ч; 6: 35.37; 7: 1 / 1; 11: 2
|  | Всего по позиции |  | 8: 111.00; 10: 2 366.00; 11: 2
94 | ОЕРЖр 61-1-9 | Сплошное выравнивание штукатурки внутри здания (однослойная штукатурка) сухой растворной смесью (типа «Ветонит») толщиной до 10 мм для последующей окраски или оклейки обоями стен |  | 4: 100 м2 поверхности; 5: 0.4; 6: 8 179.78
| 30.11.3. | ОТ=39.93 ЭМ=11 ОТМ=39.93 МР=4.65
|  | ОТ |  | руб. |  | 864.20 | 1 | 346.00 | 39.93 | 13 816.00
|  | ЭМ |  |  |  | 36.51 | 1 | 15.00 | 11 | 165.00
|  | в т.ч. ОТМ |  |  |  | 23.79 | 1 | 10.00 | 39.93 | 399.00
|  | МР |  |  |  | 7 279.07 | 1 | 2 912.00 | 4.65 | 13 541.00
|  | НР от ФОТ |  | 4: %; 5: 89%; 8: 317.00; 10: 12 651.00
|  | СП от ФОТ |  | 4: %; 5: 44%; 8: 157.00; 10: 6 255.00
|  | ЗТ+ЗТМ |  | 4: чел-ч; 6: 75.7; 7: 1 / 1; 11: 31
|  | Всего по позиции |  | 8: 3 747.00; 10: 46 428.00; 11: 31
95 | ОЕРЖр 61-1-11 | Сплошное выравнивание штукатурки внутри здания (однослойная штукатурка) сухой растворной смесью (типа «Ветонит») толщиной до 10 мм для последующей окраски или оклейки обоями оконных и дверных откосов плоских |  | 4: 100 м2 поверхности; 5: 0.02; 6: 14 568.54
| 30.11.3. | ОТ=39.93 ЭМ=11 ОТМ=39.93 МР=4.65
|  | ОТ |  | руб. |  | 1 622.42 | 1 | 32.00 | 39.93 | 1 278.00
|  | ЭМ |  |  |  | 52.59 | 1 | 1.00 | 11 | 11.00
|  | в т.ч. ОТМ |  |  |  | 37.17 | 1 | 1.00 | 39.93 | 40.00
|  | МР |  |  |  | 12 893.53 | 1 | 258.00 | 4.65 | 1 200.00
|  | НР от ФОТ |  | 4: %; 5: 89%; 8: 29.00; 10: 1 173.00
|  | СП от ФОТ |  | 4: %; 5: 44%; 8: 15.00; 10: 580.00
|  | ЗТ+ЗТМ |  | 4: чел-ч; 6: 133.64; 7: 1 / 1; 11: 3
|  | Всего по позиции |  | 8: 335.00; 10: 4 242.00; 11: 3
96 | ОЕРЖ 15-04-006-03 | Покрытие поверхностей грунтовкой глубокого проникновения за 1 раз стен |  | 4: 100 м2 покрытия; 5: 0.42; 6: 77.05
| Приказ 421/пр от 04.08.2020 (изм. от 07.07.2022 № 557/пр) п. 58.б | ПЗ=1 , ОТ=1.15 , ЭМ=1.25 , ОТМ=1.25 , МР=1 , ОБ=1 , ЗТ=1.15 , ЗТМ=1.25
| 10.10.11. | ОТ=39.93 ЭМ=6.71 ОТМ=39.93 МР=3.73
|  | ОТ |  | руб. |  | 75.59 | 1.15 | 37.00 | 39.93 | 1 477.00
|  | ЭМ |  |  |  | 1.27 | 1.25 | 1.00 | 6.71 | 7.00
|  | в т.ч. ОТМ |  |  |  | 0.14 | 1.25 | 0.00 | 39.93 | 0.00
|  | МР |  |  |  | 0.19 | 1 | 0.00 | 3.73 | 0.00
|  | НР от ФОТ |  | 4: %; 5: 100*0.9=90%; 8: 33.00; 10: 1 329.00
|  | СП от ФОТ |  | 4: %; 5: 49*0.85=42%; 8: 16.00; 10: 620.00
|  | ЗТ+ЗТМ |  | 4: чел-ч; 6: 6.56; 7: 1.15 / 1.25; 11: 3
|  | Всего по позиции |  | 8: 87.00; 10: 3 433.00; 11: 3
97 | 101-2418 | Грунтовка КНАУФ-Грундирмиттель |  | кг | 5.46 | 37.50 |  | 205.00 |  | 765.00
| 10.10.11. | ОТ=39.93 ЭМ=6.71 ОТМ=39.93 МР=3.73
|  | МР |  |  |  | 37.50 | 1 | 205.00 | 3.73 | 765.00
|  | Всего по позиции |  | 8: 205.00; 10: 765.00; 11: 0
98 | ОЕРЖ 15-04-027-05 | Шпатлевка при окраске по штукатурке и сборным конструкциям стен, подготовленных под окраску |  | 4: 100 м2 окрашиваемой поверхности; 5: 0.42; 6: 551.65
| Приказ 421/пр от 04.08.2020 (изм. от 07.07.2022 № 557/пр) п. 58.б | ПЗ=1 , ОТ=1.15 , ЭМ=1.25 , ОТМ=1.25 , МР=1 , ОБ=1 , ЗТ=1.15 , ЗТМ=1.25
| 10.10.1. | ОТ=39.93 ЭМ=11.9 ОТМ=39.93 МР=6.03
|  | ОТ |  | руб. |  | 136.81 | 1.15 | 66.00 | 39.93 | 2 635.00
|  | ЭМ |  |  |  | 3.13 | 1.25 | 2.00 | 11.9 | 24.00
|  | в т.ч. ОТМ |  |  |  | 0.14 | 1.25 | 0.00 | 39.93 | 0.00
|  | МР |  |  |  | 411.71 | 1 | 173.00 | 6.03 | 1 043.00
|  | НР от ФОТ |  | 4: %; 5: 100*0.9=90%; 8: 59.00; 10: 2 372.00
|  | СП от ФОТ |  | 4: %; 5: 49*0.85=42%; 8: 28.00; 10: 1 107.00
|  | ЗТ+ЗТМ |  | 4: чел-ч; 6: 12; 7: 1.15 / 1.25; 11: 6
|  | Всего по позиции |  | 8: 328.00; 10: 7 181.00; 11: 6
99 | ОЕРЖ 15-06-001-01 | Оклейка обоями стен по монолитной штукатурке и бетону простыми и средней плотности |  | 4: 100 м2 оклеиваемой и обиваемой поверхности; 5: 0.42; 6: 1 025.94
| Приказ 421/пр от 04.08.2020 (изм. от 07.07.2022 № 557/пр) п. 58.б | ПЗ=1 , ОТ=1.15 , ЭМ=1.25 , ОТМ=1.25 , МР=1 , ОБ=1 , ЗТ=1.15 , ЗТМ=1.25
| 10.10.6. | ОТ=39.93 ЭМ=6.7 ОТМ=39.93 МР=2.55
|  | ОТ |  | руб. |  | 357.49 | 1.15 | 173.00 | 39.93 | 6 908.00
|  | ЭМ |  |  |  | 1.27 | 1.25 | 1.00 | 6.7 | 7.00
|  | в т.ч. ОТМ |  |  |  | 0.14 | 1.25 | 0.00 | 39.93 | 0.00
|  | МР |  |  |  | 667.18 | 1 | 280.00 | 2.55 | 714.00
|  | НР от ФОТ |  | 4: %; 5: 100*0.9=90%; 8: 156.00; 10: 6 217.00
|  | СП от ФОТ |  | 4: %; 5: 49*0.85=42%; 8: 73.00; 10: 2 901.00
|  | ЗТ+ЗТМ |  | 4: чел-ч; 6: 33.64; 7: 1.15 / 1.25; 11: 16
|  | Всего по позиции |  | 8: 683.00; 10: 16 747.00; 11: 16
100 | ОЕРЖ 15-04-005-05 | Окраска поливинилацетатными водоэмульсионными составами улучшенная по сборным конструкциям стен, подготовленным под окраску |  | 4: 100 м2 окрашиваемой поверхности; 5: 0.42; 6: 1 435.19
| Приказ 421/пр от 04.08.2020 (изм. от 07.07.2022 № 557/пр) п. 58.б | ПЗ=1 , ОТ=1.15 , ЭМ=1.25 , ОТМ=1.25 , МР=1 , ОБ=1 , ЗТ=1.15 , ЗТМ=1.25
| 10.10.1. | ОТ=39.93 ЭМ=11.9 ОТМ=39.93 МР=6.03
|  | ОТ |  | руб. |  | 273.41 | 1.15 | 132.00 | 39.93 | 5 271.00
|  | ЭМ |  |  |  | 9.63 | 1.25 | 5.00 | 11.9 | 60.00
|  | в т.ч. ОТМ |  |  |  | 0.14 | 1.25 | 0.00 | 39.93 | 0.00
|  | МР |  |  |  | 1 152.15 | 1 | 484.00 | 6.03 | 2 919.00
|  | НР от ФОТ |  | 4: %; 5: 100*0.9=90%; 8: 119.00; 10: 4 744.00
|  | СП от ФОТ |  | 4: %; 5: 49*0.85=42%; 8: 55.00; 10: 2 214.00
|  | ЗТ+ЗТМ |  | 4: чел-ч; 6: 25.42; 7: 1.15 / 1.25; 11: 12
|  | Всего по позиции |  | 8: 795.00; 10: 15 208.00; 11: 12
101 | 101-1959 | Краска водоэмульсионная ВЭАК-1180 |  | т | - 0.02646 | 16 941.48 |  | - 448.00 |  | - 2 701.00
| 10.10.1. | ОТ=39.93 ЭМ=11.9 ОТМ=39.93 МР=6.03
|  | МР |  |  |  | 16 941.48 | 1 | - 448.00 | 6.03 | - 2 701.00
|  | Всего по позиции |  | 8: - 448.00; 10: - 2 701.00; 11: 0
102 | ТЦ_14.3.02.01_50_7722753969_01.06.2023_02 | Краска FINNCOLOR OASIS BATHROOM краска влагостойкая для влажных помещений полуматовая, база A, 9 л. Расход 0.33л./1 м2 при нанесении в два слоя БЦ=6249/9/3.73/1.2+ТР3%+ЗСР2% |  | кг | 13.86 | 162.97 |  | 2 258.80 |  | 8 425.34
| 10.10.11. | ОТ=39.93 ЭМ=6.71 ОТМ=39.93 МР=3.73
|  | МР |  |  |  | 162.97 | 1 | 2 258.80 | 3.73 | 8 425.34
|  | Всего по позиции |  | 8: 2 258.80; 10: 8 425.34; 11: 0
103 | 101-3536 | Краска-колер, OPTIMA-COLOR, ALLIGATOR |  | кг | 1.2 | 103.37 |  | 124.00 |  | 463.00
| 10.10.11. | ОТ=39.93 ЭМ=6.71 ОТМ=39.93 МР=3.73
|  | МР |  |  |  | 103.37 | 1 | 124.00 | 3.73 | 463.00
|  | Всего по позиции |  | 8: 124.00; 10: 463.00; 11: 0
104 | ОЕРЖ 10-05-011-02 | Устройство подвесных потолков из ПВХ панелей одноуровневых (П 113) (Материал Заказчика) |  | 4: 100 м2 потолка; 5: 0.119; 6: 6 223.29
| Приказ 421/пр от 04.08.2020 (изм. от 07.07.2022 № 557/пр) п. 58.б | ПЗ=1 , ОТ=1.15 , ЭМ=1.25 , ОТМ=1.25 , МР=1 , ОБ=1 , ЗТ=1.15 , ЗТМ=1.25
| 10.10.10. | ОТ=39.93 ЭМ=6.71 ОТМ=39.93 МР=6.42
|  | ОТ |  | руб. |  | 1 055.36 | 1.15 | 144.00 | 39.93 | 5 750.00
|  | ЭМ |  |  |  | 20.78 | 1.25 | 3.00 | 6.71 | 20.00
|  | МР |  |  |  | 5 147.15 | 1 | 613.00 | 6.42 | 3 935.00
|  | НР от ФОТ |  | 4: %; 5: 108*0.9=97%; 8: 140.00; 10: 5 578.00
|  | СП от ФОТ |  | 4: %; 5: 55*0.85=47%; 8: 68.00; 10: 2 703.00
|  | ЗТ+ЗТМ |  | 4: чел-ч; 6: 97; 7: 1.15 / 1.25; 11: 13
|  | Всего по позиции |  | 8: 968.00; 10: 17 986.00; 11: 13
105 | 201-0831 | ПП- удлинитель профилей 60*27 |  | шт. | - 9.639 | 0.60 |  | - 6.00 |  | - 39.00
| 10.10.10. | ОТ=39.93 ЭМ=6.71 ОТМ=39.93 МР=6.42
|  | МР |  |  |  | 0.60 | 1 | - 6.00 | 6.42 | - 39.00
|  | Всего по позиции |  | 8: - 6.00; 10: - 39.00; 11: 0
106 | 201-0823 | Соединители профилей одноуровневые ПП |  | шт. | - 21.777 | 1.63 |  | - 35.00 |  | - 225.00
| 10.10.10. | ОТ=39.93 ЭМ=6.71 ОТМ=39.93 МР=6.42
|  | МР |  |  |  | 1.63 | 1 | - 35.00 | 6.42 | - 225.00
|  | Всего по позиции |  | 8: - 35.00; 10: - 225.00; 11: 0
107 | 201-0816 | Подвес с зажимом для ПП-профиля 60*27 мм |  | шт. | - 9.639 | 1.28 |  | - 12.00 |  | - 77.00
| 10.10.10. | ОТ=39.93 ЭМ=6.71 ОТМ=39.93 МР=6.42
|  | МР |  |  |  | 1.28 | 1 | - 12.00 | 6.42 | - 77.00
|  | Всего по позиции |  | 8: - 12.00; 10: - 77.00; 11: 0
108 | 201-0802 | Профиль потолочный ПП 60/27/0,6 |  | м | - 36.414 | 5.61 |  | - 204.00 |  | - 1 310.00
| 10.10.10. | ОТ=39.93 ЭМ=6.71 ОТМ=39.93 МР=6.42
|  | МР |  |  |  | 5.61 | 1 | - 204.00 | 6.42 | - 1 310.00
|  | Всего по позиции |  | 8: - 204.00; 10: - 1 310.00; 11: 0
109 | 201-0797 | Профиль направляющий ПН 28/27/0,6 |  | м | - 16.184 | 4.08 |  | - 66.00 |  | - 424.00
| 10.10.10. | ОТ=39.93 ЭМ=6.71 ОТМ=39.93 МР=6.42
|  | МР |  |  |  | 4.08 | 1 | - 66.00 | 6.42 | - 424.00
|  | Всего по позиции |  | 8: - 66.00; 10: - 424.00; 11: 0
110 | 101-2509 | Листы гипсокартонные ГКЛ 12,5 мм |  | м2 | - 13.209 | 15.31 |  | - 202.00 |  | - 1 297.00
| 10.10.10. | ОТ=39.93 ЭМ=6.71 ОТМ=39.93 МР=6.42
|  | МР |  |  |  | 15.31 | 1 | - 202.00 | 6.42 | - 1 297.00
|  | Всего по позиции |  | 8: - 202.00; 10: - 1 297.00; 11: 0
111 | ОЕРЖр 57-2-1 | Разборка покрытий полов из линолеума и релина |  | 4: 100 м2 покрытия; 5: 0.122; 6: 111.03
| 30.7.1. | ОТ=39.93 ЭМ=6.66 ОТМ=39.93
|  | ОТ |  | руб. |  | 106.61 | 1 | 13.00 | 39.93 | 519.00
|  | ЭМ |  |  |  | 4.42 | 1 | 1.00 | 6.66 | 7.00
|  | в т.ч. ОТМ |  |  |  | 1.81 | 1 | 0.00 | 39.93 | 0.00
|  | НР от ФОТ |  | 4: %; 5: 89%; 8: 12.00; 10: 462.00
|  | СП от ФОТ |  | 4: %; 5: 49%; 8: 6.00; 10: 254.00
|  | ЗТ+ЗТМ |  | 4: чел-ч; 6: 11.52; 7: 1 / 1; 11: 1
|  | Всего по позиции |  | 8: 32.00; 10: 1 242.00; 11: 1
112 | ОЕРЖр 57-3-1 | Разборка плинтусов деревянных и из пластмассовых материалов |  | 4: 100 м плинтуса; 5: 0.154; 6: 35.29
| 30.7.1. | ОТ=39.93 ЭМ=6.66 ОТМ=39.93
|  | ОТ |  | руб. |  | 35.29 | 1 | 5.00 | 39.93 | 200.00
|  | НР от ФОТ |  | 4: %; 5: 89%; 8: 4.00; 10: 178.00
|  | СП от ФОТ |  | 4: %; 5: 49%; 8: 2.00; 10: 98.00
|  | ЗТ+ЗТМ |  | 4: чел-ч; 6: 3.77; 7: 1 / 1; 11: 1
|  | Всего по позиции |  | 8: 11.00; 10: 476.00; 11: 1
113 | ОЕРЖ 11-01-009-02 | Устройство тепло- и звукоизоляции сплошной из плит древесноволокнистых |  | 4: 100 м2 изолируемой поверхности; 5: 0.122; 6: 2 510.18
| Приказ 421/пр от 04.08.2020 (изм. от 07.07.2022 № 557/пр) п. 58.б | ПЗ=1 , ОТ=1.15 , ЭМ=1.25 , ОТМ=1.25 , МР=1 , ОБ=1 , ЗТ=1.15 , ЗТМ=1.25
| 10.9.7. | ОТ=39.93 ЭМ=6.71 ОТМ=39.93 МР=7.37
|  | ОТ |  | руб. |  | 75.44 | 1.15 | 11.00 | 39.93 | 439.00
|  | ЭМ |  |  |  | 76.04 | 1.25 | 12.00 | 6.71 | 81.00
|  | в т.ч. ОТМ |  |  |  | 2.23 | 1.25 | 0.00 | 39.93 | 0.00
|  | МР |  |  |  | 2 358.70 | 1 | 288.00 | 7.37 | 2 123.00
|  | НР от ФОТ |  | 4: %; 5: 112*0.9=101%; 8: 11.00; 10: 443.00
|  | СП от ФОТ |  | 4: %; 5: 65*0.85=55%; 8: 6.00; 10: 241.00
|  | ЗТ+ЗТМ |  | 4: чел-ч; 6: 8.22; 7: 1.15 / 1.25; 11: 1
|  | Всего по позиции |  | 8: 328.00; 10: 3 327.00; 11: 1
114 | 101-0687 | Плиты древесноволокнистые сухого способа производства группы А, твердые марки ТС-400 толщиной 10 мм |  | 1000 м2 | - 0.012566 | 22 899.99 |  | - 288.00 |  | - 2 123.00
| 10.9.7. | ОТ=39.93 ЭМ=6.71 ОТМ=39.93 МР=7.37
|  | МР |  |  |  | 22 899.99 | 1 | - 288.00 | 7.37 | - 2 123.00
|  | Всего по позиции |  | 8: - 288.00; 10: - 2 123.00; 11: 0
115 | 101-5716 | Плиты ориентированно-стружечные типа OSB-3, длиной 2500 мм, шириной 1250 мм, толщиной 15 мм |  | м2 | 12.566 | 61.23 |  | 769.00 |  | 5 668.00
| 10.9.7. | ОТ=39.93 ЭМ=6.71 ОТМ=39.93 МР=7.37
|  | МР |  |  |  | 61.23 | 1 | 769.00 | 7.37 | 5 668.00
|  | Всего по позиции |  | 8: 769.00; 10: 5 668.00; 11: 0
116 | ОЕРЖ 11-01-036-01 | Устройство покрытий из линолеума на клее «Бустилат» |  | 4: 100 м2 покрытия; 5: 0.122; 6: 8 340.59
| Приказ 421/пр от 04.08.2020 (изм. от 07.07.2022 № 557/пр) п. 58.б | ПЗ=1 , ОТ=1.15 , ЭМ=1.25 , ОТМ=1.25 , МР=1 , ОБ=1 , ЗТ=1.15 , ЗТМ=1.25
| 10.9.19. | ОТ=39.93 ЭМ=6.7 ОТМ=39.93 МР=5.54
|  | ОТ |  | руб. |  | 422.73 | 1.15 | 59.00 | 39.93 | 2 356.00
|  | ЭМ |  |  |  | 58.35 | 1.25 | 9.00 | 6.7 | 60.00
|  | в т.ч. ОТМ |  |  |  | 4.87 | 1.25 | 1.00 | 39.93 | 40.00
|  | МР |  |  |  | 7 859.51 | 1 | 959.00 | 5.54 | 5 313.00
|  | НР от ФОТ |  | 4: %; 5: 112*0.9=101%; 8: 61.00; 10: 2 420.00
|  | СП от ФОТ |  | 4: %; 5: 65*0.85=55%; 8: 33.00; 10: 1 318.00
|  | ЗТ+ЗТМ |  | 4: чел-ч; 6: 42.75; 7: 1.15 / 1.25; 11: 6
|  | Всего по позиции |  | 8: 1 121.00; 10: 11 467.00; 11: 6
117 | 101-0562 | Линолеум поливинилхлоридный на теплоизолирующей подоснове марок ПР-ВТ, ВК-ВТ, ЭК-ВТ |  | м2 | - 12.444 | 70.51 |  | - 877.00 |  | - 4 859.00
| 10.9.19. | ОТ=39.93 ЭМ=6.7 ОТМ=39.93 МР=5.54
|  | МР |  |  |  | 70.51 | 1 | - 877.00 | 5.54 | - 4 859.00
|  | Всего по позиции |  | 8: - 877.00; 10: - 4 859.00; 11: 0
118 | 101-4200 | Линолеум коммерческий гомогенный ТАРКЕТТ iQ MELODIA (толщина 2 мм, класс 34/43, пож. безопасность Г1, В2, РП1, Д2, Т2) |  | м2 | 12.444 | 138.68 |  | 1 726.00 |  | 9 562.00
| 10.9.19. | ОТ=39.93 ЭМ=6.7 ОТМ=39.93 МР=5.54
|  | МР |  |  |  | 138.68 | 1 | 1 726.00 | 5.54 | 9 562.00
|  | Всего по позиции |  | 8: 1 726.00; 10: 9 562.00; 11: 0
119 | ОЕРЖ 11-01-040-01 | Устройство плинтусов поливинилхлоридных на клее КН-2 |  | 4: 100 м плинтуса; 5: 0.154; 6: 1 435.59
| Приказ 421/пр от 04.08.2020 (изм. от 07.07.2022 № 557/пр) п. 58.б | ПЗ=1 , ОТ=1.15 , ЭМ=1.25 , ОТМ=1.25 , МР=1 , ОБ=1 , ЗТ=1.15 , ЗТМ=1.25
| 10.9.19. | ОТ=39.93 ЭМ=6.7 ОТМ=39.93 МР=5.54
|  | ОТ |  | руб. |  | 105.27 | 1.15 | 19.00 | 39.93 | 759.00
|  | ЭМ |  |  |  | 2.79 | 1.25 | 1.00 | 6.7 | 7.00
|  | МР |  |  |  | 1 327.53 | 1 | 204.00 | 5.54 | 1 130.00
|  | НР от ФОТ |  | 4: %; 5: 112*0.9=101%; 8: 19.00; 10: 767.00
|  | СП от ФОТ |  | 4: %; 5: 65*0.85=55%; 8: 10.00; 10: 417.00
|  | ЗТ+ЗТМ |  | 4: чел-ч; 6: 8.99; 7: 1.15 / 1.25; 11: 2
|  | Всего по позиции |  | 8: 253.00; 10: 3 080.00; 11: 2
120 | 101-4852 | Плинтуса для полов пластиковые, 19х48 мм |  | м | - 15.554 | 12.69 |  | - 197.00 |  | - 1 091.00
| 10.9.19. | ОТ=39.93 ЭМ=6.7 ОТМ=39.93 МР=5.54
|  | МР |  |  |  | 12.69 | 1 | - 197.00 | 5.54 | - 1 091.00
|  | Всего по позиции |  | 8: - 197.00; 10: - 1 091.00; 11: 0
121 | 101-4858 | Плинтуса для полов с кабель-каналом пластиковые, 22х49 мм |  | м | 15.554 | 21.49 |  | 334.00 |  | 1 850.00
| 10.9.19. | ОТ=39.93 ЭМ=6.7 ОТМ=39.93 МР=5.54
|  | МР |  |  |  | 21.49 | 1 | 334.00 | 5.54 | 1 850.00
|  | Всего по позиции |  | 8: 334.00; 10: 1 850.00; 11: 0
Раздел 5. Пом. 14
122 | ОЕРЖр 63-7-5 | Разборка облицовки стен из керамических глазурованных плиток |  | 4: 100 м2 поверхности облицовки; 5: 0.11; 6: 911.80
| 30.13.1. | ОТ=39.93 ЭМ=5.48 ОТМ=39.93
|  | ОТ |  | руб. |  | 701.39 | 1 | 77.00 | 39.93 | 3 075.00
|  | ЭМ |  |  |  | 210.41 | 1 | 23.00 | 5.48 | 126.00
|  | в т.ч. ОТМ |  |  |  | 24.68 | 1 | 3.00 | 39.93 | 120.00
|  | НР от ФОТ |  | 4: %; 5: 90%; 8: 72.00; 10: 2 876.00
|  | СП от ФОТ |  | 4: %; 5: 45%; 8: 36.00; 10: 1 438.00
|  | ЗТ+ЗТМ |  | 4: чел-ч; 6: 76.29; 7: 1 / 1; 11: 8
|  | Всего по позиции |  | 8: 208.00; 10: 7 515.00; 11: 8
123 | ОЕРЖр 61-27-1 | Насечка под штукатурку поверхностей стен, перегородок, прямоугольных столбов, колонн, пилястр и криволинейных поверхностей большого радиуса по кирпичу |  | 4: 100 м2 поверхности; 5: 0.147; 6: 654.15
| 30.11.4. | ОТ=39.93 ЭМ=6.66 ОТМ=39.93 МР=6.03
|  | ОТ |  | руб. |  | 309.53 | 1 | 46.00 | 39.93 | 1 837.00
|  | ЭМ |  |  |  | 344.62 | 1 | 51.00 | 6.66 | 340.00
|  | в т.ч. ОТМ |  |  |  | 37.90 | 1 | 6.00 | 39.93 | 240.00
|  | НР от ФОТ |  | 4: %; 5: 89%; 8: 46.00; 10: 1 849.00
|  | СП от ФОТ |  | 4: %; 5: 44%; 8: 23.00; 10: 914.00
|  | ЗТ+ЗТМ |  | 4: чел-ч; 6: 35.62; 7: 1 / 1; 11: 5
|  | Всего по позиции |  | 8: 166.00; 10: 4 940.00; 11: 5
124 | ОЕРЖ 46-03-012-01 | Пробивка в бетонных конструкциях полов и стен борозд площадью сечения до 20 см2 |  | 4: 100 м борозд; 5: 0.04; 6: 1 201.32
| 30.19.1. | ОТ=39.93 ОТМ=39.93
|  | ОТ |  | руб. |  | 316.52 | 1 | 13.00 | 39.93 | 519.00
|  | ЭМ |  |  |  | 884.80 | 1 | 35.00 | 1 | 35.00
|  | в т.ч. ОТМ |  |  |  | 88.23 | 1 | 4.00 | 39.93 | 160.00
|  | НР от ФОТ |  | 4: %; 5: 103%; 8: 18.00; 10: 699.00
|  | СП от ФОТ |  | 4: %; 5: 59%; 8: 10.00; 10: 401.00
|  | ЗТ+ЗТМ |  | 4: чел-ч; 6: 35.37; 7: 1 / 1; 11: 1
|  | Всего по позиции |  | 8: 76.00; 10: 1 654.00; 11: 1
125 | ОЕРЖр 61-1-9 | Сплошное выравнивание штукатурки внутри здания (однослойная штукатурка) сухой растворной смесью (типа «Ветонит») толщиной до 10 мм для последующей окраски или оклейки обоями стен |  | 4: 100 м2 поверхности; 5: 0.25; 6: 8 179.78
| 30.11.3. | ОТ=39.93 ЭМ=11 ОТМ=39.93 МР=4.65
|  | ОТ |  | руб. |  | 864.20 | 1 | 216.00 | 39.93 | 8 625.00
|  | ЭМ |  |  |  | 36.51 | 1 | 9.00 | 11 | 99.00
|  | в т.ч. ОТМ |  |  |  | 23.79 | 1 | 6.00 | 39.93 | 240.00
|  | МР |  |  |  | 7 279.07 | 1 | 1 820.00 | 4.65 | 8 463.00
|  | НР от ФОТ |  | 4: %; 5: 89%; 8: 198.00; 10: 7 890.00
|  | СП от ФОТ |  | 4: %; 5: 44%; 8: 98.00; 10: 3 901.00
|  | ЗТ+ЗТМ |  | 4: чел-ч; 6: 75.7; 7: 1 / 1; 11: 18
|  | Всего по позиции |  | 8: 2 341.00; 10: 28 978.00; 11: 18
126 | ОЕРЖ 15-04-027-05 | Шпатлевка при окраске по штукатурке и сборным конструкциям стен, подготовленных под окраску |  | 4: 100 м2 окрашиваемой поверхности; 5: 0.25; 6: 551.65
| Приказ 421/пр от 04.08.2020 (изм. от 07.07.2022 № 557/пр) п. 58.б | ПЗ=1 , ОТ=1.15 , ЭМ=1.25 , ОТМ=1.25 , МР=1 , ОБ=1 , ЗТ=1.15 , ЗТМ=1.25
| 10.10.1. | ОТ=39.93 ЭМ=11.9 ОТМ=39.93 МР=6.03
|  | ОТ |  | руб. |  | 136.81 | 1.15 | 39.00 | 39.93 | 1 557.00
|  | ЭМ |  |  |  | 3.13 | 1.25 | 1.00 | 11.9 | 12.00
|  | в т.ч. ОТМ |  |  |  | 0.14 | 1.25 | 0.00 | 39.93 | 0.00
|  | МР |  |  |  | 411.71 | 1 | 103.00 | 6.03 | 621.00
|  | НР от ФОТ |  | 4: %; 5: 100*0.9=90%; 8: 35.00; 10: 1 401.00
|  | СП от ФОТ |  | 4: %; 5: 49*0.85=42%; 8: 16.00; 10: 654.00
|  | ЗТ+ЗТМ |  | 4: чел-ч; 6: 12; 7: 1.15 / 1.25; 11: 3
|  | Всего по позиции |  | 8: 194.00; 10: 4 245.00; 11: 3
127 | ОЕРЖ 15-04-006-03 | Покрытие поверхностей грунтовкой глубокого проникновения за 1 раз стен |  | 4: 100 м2 покрытия; 5: 0.25; 6: 77.05
| Приказ 421/пр от 04.08.2020 (изм. от 07.07.2022 № 557/пр) п. 58.б | ПЗ=1 , ОТ=1.15 , ЭМ=1.25 , ОТМ=1.25 , МР=1 , ОБ=1 , ЗТ=1.15 , ЗТМ=1.25
| 10.10.11. | ОТ=39.93 ЭМ=6.71 ОТМ=39.93 МР=3.73
|  | ОТ |  | руб. |  | 75.59 | 1.15 | 22.00 | 39.93 | 878.00
|  | ЭМ |  |  |  | 1.27 | 1.25 | 0.00 | 6.71 | 0.00
|  | в т.ч. ОТМ |  |  |  | 0.14 | 1.25 | 0.00 | 39.93 | 0.00
|  | МР |  |  |  | 0.19 | 1 | 0.00 | 3.73 | 0.00
|  | НР от ФОТ |  | 4: %; 5: 100*0.9=90%; 8: 20.00; 10: 790.00
|  | СП от ФОТ |  | 4: %; 5: 49*0.85=42%; 8: 9.00; 10: 369.00
|  | ЗТ+ЗТМ |  | 4: чел-ч; 6: 6.56; 7: 1.15 / 1.25; 11: 2
|  | Всего по позиции |  | 8: 51.00; 10: 2 037.00; 11: 2
128 | 101-2418 | Грунтовка КНАУФ-Грундирмиттель |  | кг | 3.25 | 37.50 |  | 122.00 |  | 455.00
| 10.10.11. | ОТ=39.93 ЭМ=6.71 ОТМ=39.93 МР=3.73
|  | МР |  |  |  | 37.50 | 1 | 122.00 | 3.73 | 455.00
|  | Всего по позиции |  | 8: 122.00; 10: 455.00; 11: 0
129 | ОЕРЖ 15-06-001-01 | Оклейка обоями стен по монолитной штукатурке и бетону простыми и средней плотности |  | 4: 100 м2 оклеиваемой и обиваемой поверхности; 5: 0.25; 6: 1 025.94
| Приказ 421/пр от 04.08.2020 (изм. от 07.07.2022 № 557/пр) п. 58.б | ПЗ=1 , ОТ=1.15 , ЭМ=1.25 , ОТМ=1.25 , МР=1 , ОБ=1 , ЗТ=1.15 , ЗТМ=1.25
| 10.10.6. | ОТ=39.93 ЭМ=6.7 ОТМ=39.93 МР=2.55
|  | ОТ |  | руб. |  | 357.49 | 1.15 | 103.00 | 39.93 | 4 113.00
|  | ЭМ |  |  |  | 1.27 | 1.25 | 0.00 | 6.7 | 0.00
|  | в т.ч. ОТМ |  |  |  | 0.14 | 1.25 | 0.00 | 39.93 | 0.00
|  | МР |  |  |  | 667.18 | 1 | 167.00 | 2.55 | 426.00
|  | НР от ФОТ |  | 4: %; 5: 100*0.9=90%; 8: 93.00; 10: 3 702.00
|  | СП от ФОТ |  | 4: %; 5: 49*0.85=42%; 8: 43.00; 10: 1 727.00
|  | ЗТ+ЗТМ |  | 4: чел-ч; 6: 33.64; 7: 1.15 / 1.25; 11: 10
|  | Всего по позиции |  | 8: 406.00; 10: 9 968.00; 11: 10
130 | ОЕРЖ 15-04-005-05 | Окраска поливинилацетатными водоэмульсионными составами улучшенная по сборным конструкциям стен, подготовленным под окраску |  | 4: 100 м2 окрашиваемой поверхности; 5: 0.25; 6: 1 435.19
| Приказ 421/пр от 04.08.2020 (изм. от 07.07.2022 № 557/пр) п. 58.б | ПЗ=1 , ОТ=1.15 , ЭМ=1.25 , ОТМ=1.25 , МР=1 , ОБ=1 , ЗТ=1.15 , ЗТМ=1.25
| 10.10.11. | ОТ=39.93 ЭМ=6.71 ОТМ=39.93 МР=3.73
|  | ОТ |  | руб. |  | 273.41 | 1.15 | 79.00 | 39.93 | 3 154.00
|  | ЭМ |  |  |  | 9.63 | 1.25 | 3.00 | 6.71 | 20.00
|  | в т.ч. ОТМ |  |  |  | 0.14 | 1.25 | 0.00 | 39.93 | 0.00
|  | МР |  |  |  | 1 152.15 | 1 | 288.00 | 3.73 | 1 074.00
|  | НР от ФОТ |  | 4: %; 5: 100*0.9=90%; 8: 71.00; 10: 2 839.00
|  | СП от ФОТ |  | 4: %; 5: 49*0.85=42%; 8: 33.00; 10: 1 325.00
|  | ЗТ+ЗТМ |  | 4: чел-ч; 6: 25.42; 7: 1.15 / 1.25; 11: 7
|  | Всего по позиции |  | 8: 474.00; 10: 8 412.00; 11: 7
131 | 101-1959 | Краска водоэмульсионная ВЭАК-1180 |  | т | - 0.01575 | 16 941.48 |  | - 267.00 |  | - 996.00
| 10.10.11. | ОТ=39.93 ЭМ=6.71 ОТМ=39.93 МР=3.73
|  | МР |  |  |  | 16 941.48 | 1 | - 267.00 | 3.73 | - 996.00
|  | Всего по позиции |  | 8: - 267.00; 10: - 996.00; 11: 0
132 | ТЦ_14.3.02.01_50_7722753969_01.06.2023_02 | Краска FINNCOLOR OASIS BATHROOM краска влагостойкая для влажных помещений полуматовая, база A, 9 л. Расход 0.33л./1 м2 при нанесении в два слоя БЦ=6249/9/3.73/1.2+ТР3%+ЗСР2% |  | кг | 8.25 | 162.97 |  | 1 344.53 |  | 5 015.08
| 10.10.11. | ОТ=39.93 ЭМ=6.71 ОТМ=39.93 МР=3.73
|  | МР |  |  |  | 162.97 | 1 | 1 344.53 | 3.73 | 5 015.08
|  | Всего по позиции |  | 8: 1 344.53; 10: 5 015.08; 11: 0
133 | 101-3536 | Краска-колер, OPTIMA-COLOR, ALLIGATOR |  | кг | 0.7 | 103.37 |  | 72.00 |  | 269.00
| 10.10.11. | ОТ=39.93 ЭМ=6.71 ОТМ=39.93 МР=3.73
|  | МР |  |  |  | 103.37 | 1 | 72.00 | 3.73 | 269.00
|  | Всего по позиции |  | 8: 72.00; 10: 269.00; 11: 0
134 | ОЕРЖ 10-05-011-02 | Устройство подвесных потолков из ПВХ панелей одноуровневых (П 113) (Материал Заказчика) |  | 4: 100 м2 потолка; 5: 0.057; 6: 6 223.29
| Приказ 421/пр от 04.08.2020 (изм. от 07.07.2022 № 557/пр) п. 58.б | ПЗ=1 , ОТ=1.15 , ЭМ=1.25 , ОТМ=1.25 , МР=1 , ОБ=1 , ЗТ=1.15 , ЗТМ=1.25
| 10.10.10. | ОТ=39.93 ЭМ=6.71 ОТМ=39.93 МР=6.42
|  | ОТ |  | руб. |  | 1 055.36 | 1.15 | 69.00 | 39.93 | 2 755.00
|  | ЭМ |  |  |  | 20.78 | 1.25 | 1.00 | 6.71 | 7.00
|  | МР |  |  |  | 5 147.15 | 1 | 293.00 | 6.42 | 1 881.00
|  | НР от ФОТ |  | 4: %; 5: 108*0.9=97%; 8: 67.00; 10: 2 672.00
|  | СП от ФОТ |  | 4: %; 5: 55*0.85=47%; 8: 32.00; 10: 1 295.00
|  | ЗТ+ЗТМ |  | 4: чел-ч; 6: 97; 7: 1.15 / 1.25; 11: 6
|  | Всего по позиции |  | 8: 462.00; 10: 8 610.00; 11: 6
135 | 201-0831 | ПП- удлинитель профилей 60*27 |  | шт. | - 4.617 | 0.60 |  | - 3.00 |  | - 19.00
| 10.10.10. | ОТ=39.93 ЭМ=6.71 ОТМ=39.93 МР=6.42
|  | МР |  |  |  | 0.60 | 1 | - 3.00 | 6.42 | - 19.00
|  | Всего по позиции |  | 8: - 3.00; 10: - 19.00; 11: 0
136 | 201-0823 | Соединители профилей одноуровневые ПП |  | шт. | - 10.431 | 1.63 |  | - 17.00 |  | - 109.00
| 10.10.10. | ОТ=39.93 ЭМ=6.71 ОТМ=39.93 МР=6.42
|  | МР |  |  |  | 1.63 | 1 | - 17.00 | 6.42 | - 109.00
|  | Всего по позиции |  | 8: - 17.00; 10: - 109.00; 11: 0
137 | 201-0816 | Подвес с зажимом для ПП-профиля 60*27 мм |  | шт. | - 4.617 | 1.28 |  | - 6.00 |  | - 39.00
| 10.10.10. | ОТ=39.93 ЭМ=6.71 ОТМ=39.93 МР=6.42
|  | МР |  |  |  | 1.28 | 1 | - 6.00 | 6.42 | - 39.00
|  | Всего по позиции |  | 8: - 6.00; 10: - 39.00; 11: 0
138 | 201-0802 | Профиль потолочный ПП 60/27/0,6 |  | м | - 17.442 | 5.61 |  | - 98.00 |  | - 629.00
| 10.10.10. | ОТ=39.93 ЭМ=6.71 ОТМ=39.93 МР=6.42
|  | МР |  |  |  | 5.61 | 1 | - 98.00 | 6.42 | - 629.00
|  | Всего по позиции |  | 8: - 98.00; 10: - 629.00; 11: 0
139 | 201-0797 | Профиль направляющий ПН 28/27/0,6 |  | м | - 7.752 | 4.08 |  | - 32.00 |  | - 205.00
| 10.10.10. | ОТ=39.93 ЭМ=6.71 ОТМ=39.93 МР=6.42
|  | МР |  |  |  | 4.08 | 1 | - 32.00 | 6.42 | - 205.00
|  | Всего по позиции |  | 8: - 32.00; 10: - 205.00; 11: 0
140 | 101-2509 | Листы гипсокартонные ГКЛ 12,5 мм |  | м2 | - 6.327 | 15.31 |  | - 97.00 |  | - 623.00
| 10.10.10. | ОТ=39.93 ЭМ=6.71 ОТМ=39.93 МР=6.42
|  | МР |  |  |  | 15.31 | 1 | - 97.00 | 6.42 | - 623.00
|  | Всего по позиции |  | 8: - 97.00; 10: - 623.00; 11: 0
141 | ОЕРЖр 57-2-1 | Разборка покрытий полов из линолеума и релина |  | 4: 100 м2 покрытия; 5: 0.057; 6: 111.03
| 30.7.1. | ОТ=39.93 ЭМ=6.66 ОТМ=39.93
|  | ОТ |  | руб. |  | 106.61 | 1 | 6.00 | 39.93 | 240.00
|  | ЭМ |  |  |  | 4.42 | 1 | 0.00 | 6.66 | 0.00
|  | в т.ч. ОТМ |  |  |  | 1.81 | 1 | 0.00 | 39.93 | 0.00
|  | НР от ФОТ |  | 4: %; 5: 89%; 8: 5.00; 10: 214.00
|  | СП от ФОТ |  | 4: %; 5: 49%; 8: 3.00; 10: 118.00
|  | ЗТ+ЗТМ |  | 4: чел-ч; 6: 11.52; 7: 1 / 1; 11: 1
|  | Всего по позиции |  | 8: 14.00; 10: 572.00; 11: 1
142 | ОЕРЖр 57-3-1 | Разборка плинтусов деревянных и из пластмассовых материалов |  | 4: 100 м плинтуса; 5: 0.097; 6: 35.29
| 30.7.1. | ОТ=39.93 ЭМ=6.66 ОТМ=39.93
|  | ОТ |  | руб. |  | 35.29 | 1 | 3.00 | 39.93 | 120.00
|  | НР от ФОТ |  | 4: %; 5: 89%; 8: 3.00; 10: 107.00
|  | СП от ФОТ |  | 4: %; 5: 49%; 8: 1.00; 10: 59.00
|  | ЗТ+ЗТМ |  | 4: чел-ч; 6: 3.77; 7: 1 / 1; 11: 0
|  | Всего по позиции |  | 8: 7.00; 10: 286.00; 11: 0
143 | ОЕРЖ 11-01-009-02 | Устройство тепло- и звукоизоляции сплошной из плит древесноволокнистых |  | 4: 100 м2 изолируемой поверхности; 5: 0.057; 6: 2 510.18
| Приказ 421/пр от 04.08.2020 (изм. от 07.07.2022 № 557/пр) п. 58.б | ПЗ=1 , ОТ=1.15 , ЭМ=1.25 , ОТМ=1.25 , МР=1 , ОБ=1 , ЗТ=1.15 , ЗТМ=1.25
| 10.9.7. | ОТ=39.93 ЭМ=6.71 ОТМ=39.93 МР=7.37
|  | ОТ |  | руб. |  | 75.44 | 1.15 | 5.00 | 39.93 | 200.00
|  | ЭМ |  |  |  | 76.04 | 1.25 | 5.00 | 6.71 | 34.00
|  | в т.ч. ОТМ |  |  |  | 2.23 | 1.25 | 0.00 | 39.93 | 0.00
|  | МР |  |  |  | 2 358.70 | 1 | 134.00 | 7.37 | 988.00
|  | НР от ФОТ |  | 4: %; 5: 112*0.9=101%; 8: 5.00; 10: 202.00
|  | СП от ФОТ |  | 4: %; 5: 65*0.85=55%; 8: 3.00; 10: 110.00
|  | ЗТ+ЗТМ |  | 4: чел-ч; 6: 8.22; 7: 1.15 / 1.25; 11: 1
|  | Всего по позиции |  | 8: 152.00; 10: 1 534.00; 11: 1
144 | 101-0687 | Плиты древесноволокнистые сухого способа производства группы А, твердые марки ТС-400 толщиной 10 мм |  | 1000 м2 | - 0.005871 | 22 899.99 |  | - 134.00 |  | - 988.00
| 10.9.7. | ОТ=39.93 ЭМ=6.71 ОТМ=39.93 МР=7.37
|  | МР |  |  |  | 22 899.99 | 1 | - 134.00 | 7.37 | - 988.00
|  | Всего по позиции |  | 8: - 134.00; 10: - 988.00; 11: 0
145 | 101-5716 | Плиты ориентированно-стружечные типа OSB-3, длиной 2500 мм, шириной 1250 мм, толщиной 15 мм |  | м2 | 5.871 | 61.23 |  | 359.00 |  | 2 646.00
| 10.9.7. | ОТ=39.93 ЭМ=6.71 ОТМ=39.93 МР=7.37
|  | МР |  |  |  | 61.23 | 1 | 359.00 | 7.37 | 2 646.00
|  | Всего по позиции |  | 8: 359.00; 10: 2 646.00; 11: 0
146 | ОЕРЖ 11-01-036-01 | Устройство покрытий из линолеума на клее «Бустилат» |  | 4: 100 м2 покрытия; 5: 0.057; 6: 8 340.59
| Приказ 421/пр от 04.08.2020 (изм. от 07.07.2022 № 557/пр) п. 58.б | ПЗ=1 , ОТ=1.15 , ЭМ=1.25 , ОТМ=1.25 , МР=1 , ОБ=1 , ЗТ=1.15 , ЗТМ=1.25
| 10.9.19. | ОТ=39.93 ЭМ=6.7 ОТМ=39.93 МР=5.54
|  | ОТ |  | руб. |  | 422.73 | 1.15 | 28.00 | 39.93 | 1 118.00
|  | ЭМ |  |  |  | 58.35 | 1.25 | 4.00 | 6.7 | 27.00
|  | в т.ч. ОТМ |  |  |  | 4.87 | 1.25 | 0.00 | 39.93 | 0.00
|  | МР |  |  |  | 7 859.51 | 1 | 448.00 | 5.54 | 2 482.00
|  | НР от ФОТ |  | 4: %; 5: 112*0.9=101%; 8: 28.00; 10: 1 129.00
|  | СП от ФОТ |  | 4: %; 5: 65*0.85=55%; 8: 15.00; 10: 615.00
|  | ЗТ+ЗТМ |  | 4: чел-ч; 6: 42.75; 7: 1.15 / 1.25; 11: 3
|  | Всего по позиции |  | 8: 523.00; 10: 5 371.00; 11: 3
147 | 101-0562 | Линолеум поливинилхлоридный на теплоизолирующей подоснове марок ПР-ВТ, ВК-ВТ, ЭК-ВТ |  | м2 | - 5.814 | 70.51 |  | - 410.00 |  | - 2 271.00
| 10.9.19. | ОТ=39.93 ЭМ=6.7 ОТМ=39.93 МР=5.54
|  | МР |  |  |  | 70.51 | 1 | - 410.00 | 5.54 | - 2 271.00
|  | Всего по позиции |  | 8: - 410.00; 10: - 2 271.00; 11: 0
148 | 101-4200 | Линолеум коммерческий гомогенный ТАРКЕТТ iQ MELODIA (толщина 2 мм, класс 34/43, пож. безопасность Г1, В2, РП1, Д2, Т2) |  | м2 | 5.814 | 138.68 |  | 806.00 |  | 4 465.00
| 10.9.19. | ОТ=39.93 ЭМ=6.7 ОТМ=39.93 МР=5.54
|  | МР |  |  |  | 138.68 | 1 | 806.00 | 5.54 | 4 465.00
|  | Всего по позиции |  | 8: 806.00; 10: 4 465.00; 11: 0
149 | ОЕРЖ 11-01-040-01 | Устройство плинтусов поливинилхлоридных на клее КН-2 |  | 4: 100 м плинтуса; 5: 0.097; 6: 1 435.59
| Приказ 421/пр от 04.08.2020 (изм. от 07.07.2022 № 557/пр) п. 58.б | ПЗ=1 , ОТ=1.15 , ЭМ=1.25 , ОТМ=1.25 , МР=1 , ОБ=1 , ЗТ=1.15 , ЗТМ=1.25
| 10.9.19. | ОТ=39.93 ЭМ=6.7 ОТМ=39.93 МР=5.54
|  | ОТ |  | руб. |  | 105.27 | 1.15 | 12.00 | 39.93 | 479.00
|  | ЭМ |  |  |  | 2.79 | 1.25 | 0.00 | 6.7 | 0.00
|  | МР |  |  |  | 1 327.53 | 1 | 129.00 | 5.54 | 715.00
|  | НР от ФОТ |  | 4: %; 5: 112*0.9=101%; 8: 12.00; 10: 484.00
|  | СП от ФОТ |  | 4: %; 5: 65*0.85=55%; 8: 7.00; 10: 263.00
|  | ЗТ+ЗТМ |  | 4: чел-ч; 6: 8.99; 7: 1.15 / 1.25; 11: 1
|  | Всего по позиции |  | 8: 160.00; 10: 1 941.00; 11: 1
150 | 101-4852 | Плинтуса для полов пластиковые, 19х48 мм |  | м | - 9.797 | 12.69 |  | - 124.00 |  | - 687.00
| 10.9.19. | ОТ=39.93 ЭМ=6.7 ОТМ=39.93 МР=5.54
|  | МР |  |  |  | 12.69 | 1 | - 124.00 | 5.54 | - 687.00
|  | Всего по позиции |  | 8: - 124.00; 10: - 687.00; 11: 0
151 | 101-4858 | Плинтуса для полов с кабель-каналом пластиковые, 22х49 мм |  | м | 9.797 | 21.49 |  | 211.00 |  | 1 169.00
| 10.9.19. | ОТ=39.93 ЭМ=6.7 ОТМ=39.93 МР=5.54
|  | МР |  |  |  | 21.49 | 1 | 211.00 | 5.54 | 1 169.00
|  | Всего по позиции |  | 8: 211.00; 10: 1 169.00; 11: 0
Раздел 6. Пом. 18 (санузел)
152 | ОЕРЖр 65-4-2 | Демонтаж унитазов и писсуаров |  | 4: 100 приборов; 5: 0.01; 6: 663.58
| 30.15.1. | ОТ=39.93 ЭМ=6.66 ОТМ=39.93
|  | ОТ |  | руб. |  | 653.72 | 1 | 7.00 | 39.93 | 280.00
|  | ЭМ |  |  |  | 9.86 | 1 | 0.00 | 6.66 | 0.00
|  | в т.ч. ОТМ |  |  |  | 4.04 | 1 | 0.00 | 39.93 | 0.00
|  | НР от ФОТ |  | 4: %; 5: 87%; 8: 6.00; 10: 244.00
|  | СП от ФОТ |  | 4: %; 5: 44%; 8: 3.00; 10: 123.00
|  | ЗТ+ЗТМ |  | 4: чел-ч; 6: 64.13; 7: 1 / 1; 11: 1
|  | Всего по позиции |  | 8: 16.00; 10: 647.00; 11: 1
153 | ОЕРЖр 65-3-7 | Снятие смесителя без душевой сетки |  | 4: 100 шт. арматуры; 5: 0.02; 6: 378.29
| 30.15.1. | ОТ=39.93 ЭМ=6.66 ОТМ=39.93
|  | ОТ |  | руб. |  | 375.91 | 1 | 8.00 | 39.93 | 319.00
|  | ЭМ |  |  |  | 2.38 | 1 | 0.00 | 6.66 | 0.00
|  | в т.ч. ОТМ |  |  |  | 0.97 | 1 | 0.00 | 39.93 | 0.00
|  | НР от ФОТ |  | 4: %; 5: 87%; 8: 7.00; 10: 278.00
|  | СП от ФОТ |  | 4: %; 5: 44%; 8: 4.00; 10: 140.00
|  | ЗТ+ЗТМ |  | 4: чел-ч; 6: 36.78; 7: 1 / 1; 11: 1
|  | Всего по позиции |  | 8: 19.00; 10: 737.00; 11: 1
154 | ОЕРЖр 65-4-1 | Демонтаж умывальников и раковин |  | 4: 100 приборов; 5: 0.02; 6: 534.15
| 30.15.1. | ОТ=39.93 ЭМ=6.66 ОТМ=39.93
|  | ОТ |  | руб. |  | 525.31 | 1 | 11.00 | 39.93 | 439.00
|  | ЭМ |  |  |  | 8.84 | 1 | 0.00 | 6.66 | 0.00
|  | в т.ч. ОТМ |  |  |  | 3.62 | 1 | 0.00 | 39.93 | 0.00
|  | НР от ФОТ |  | 4: %; 5: 87%; 8: 10.00; 10: 382.00
|  | СП от ФОТ |  | 4: %; 5: 44%; 8: 5.00; 10: 193.00
|  | ЗТ+ЗТМ |  | 4: чел-ч; 6: 51.56; 7: 1 / 1; 11: 1
|  | Всего по позиции |  | 8: 26.00; 10: 1 014.00; 11: 1
155 | ОЕРЖр 65-19-1 | Демонтаж радиаторов весом до 80 кг |  | 4: 100 шт.; 5: 0.01; 6: 1 114.56
| 30.15.1. | ОТ=39.93 ЭМ=6.66 ОТМ=39.93
|  | ОТ |  | руб. |  | 1 038.40 | 1 | 10.00 | 39.93 | 399.00
|  | ЭМ |  |  |  | 76.16 | 1 | 1.00 | 6.66 | 7.00
|  | в т.ч. ОТМ |  |  |  | 31.18 | 1 | 0.00 | 39.93 | 0.00
|  | НР от ФОТ |  | 4: %; 5: 87%; 8: 9.00; 10: 347.00
|  | СП от ФОТ |  | 4: %; 5: 44%; 8: 4.00; 10: 176.00
|  | ЗТ+ЗТМ |  | 4: чел-ч; 6: 112.24; 7: 1 / 1; 11: 1
|  | Всего по позиции |  | 8: 24.00; 10: 929.00; 11: 1
156 | ОЕРЖр 56-3-1 | Снятие подоконных досок бетонных и мозаичных |  | 4: 100 м2; 5: 0.0069; 6: 2 732.27
| 30.6.1.1. | ОТ=39.93 ЭМ=5.65 ОТМ=39.93
|  | ОТ |  | руб. |  | 2 541.03 | 1 | 18.00 | 39.93 | 719.00
|  | ЭМ |  |  |  | 191.24 | 1 | 1.00 | 5.65 | 6.00
|  | в т.ч. ОТМ |  |  |  | 19.07 | 1 | 0.00 | 39.93 | 0.00
|  | НР от ФОТ |  | 4: %; 5: 90%; 8: 16.00; 10: 647.00
|  | СП от ФОТ |  | 4: %; 5: 47%; 8: 8.00; 10: 338.00
|  | ЗТ+ЗТМ |  | 4: чел-ч; 6: 277.18; 7: 1 / 1; 11: 2
|  | Всего по позиции |  | 8: 43.00; 10: 1 710.00; 11: 2
157 | ОЕРЖр 63-7-5 | Разборка облицовки стен из керамических глазурованных плиток |  | 4: 100 м2 поверхности облицовки; 5: 0.162; 6: 911.80
| 30.13.1. | ОТ=39.93 ЭМ=5.48 ОТМ=39.93
|  | ОТ |  | руб. |  | 701.39 | 1 | 114.00 | 39.93 | 4 552.00
|  | ЭМ |  |  |  | 210.41 | 1 | 34.00 | 5.48 | 186.00
|  | в т.ч. ОТМ |  |  |  | 24.68 | 1 | 4.00 | 39.93 | 160.00
|  | НР от ФОТ |  | 4: %; 5: 90%; 8: 106.00; 10: 4 241.00
|  | СП от ФОТ |  | 4: %; 5: 45%; 8: 53.00; 10: 2 120.00
|  | ЗТ+ЗТМ |  | 4: чел-ч; 6: 76.29; 7: 1 / 1; 11: 12
|  | Всего по позиции |  | 8: 307.00; 10: 11 099.00; 11: 12
158 | ОЕРЖр 55-5-1 | Разборка кирпичных перегородок на отдельные кирпичи |  | 4: 100 м2 перегородок; 5: 0.016; 6: 2 259.28
| 30.5.1. | ОТ=39.93 ЭМ=5.48 ОТМ=39.93
|  | ОТ |  | руб. |  | 1 445.89 | 1 | 23.00 | 39.93 | 918.00
|  | ЭМ |  |  |  | 813.39 | 1 | 13.00 | 5.48 | 71.00
|  | в т.ч. ОТМ |  |  |  | 81.11 | 1 | 1.00 | 39.93 | 40.00
|  | НР от ФОТ |  | 4: %; 5: 92%; 8: 22.00; 10: 881.00
|  | СП от ФОТ |  | 4: %; 5: 49%; 8: 12.00; 10: 469.00
|  | ЗТ+ЗТМ |  | 4: чел-ч; 6: 147.92; 7: 1 / 1; 11: 2
|  | Всего по позиции |  | 8: 70.00; 10: 2 339.00; 11: 2
159 | ОЕРЖр 57-2-3 | Разборка покрытий полов из керамических плиток |  | 4: 100 м2 покрытия; 5: 0.0543; 6: 764.43
| 30.7.11. | ОТ=39.93 ЭМ=6.66 ОТМ=39.93
|  | ОТ |  | руб. |  | 715.47 | 1 | 39.00 | 39.93 | 1 557.00
|  | ЭМ |  |  |  | 48.96 | 1 | 3.00 | 6.66 | 20.00
|  | в т.ч. ОТМ |  |  |  | 20.04 | 1 | 1.00 | 39.93 | 40.00
|  | НР от ФОТ |  | 4: %; 5: 89%; 8: 36.00; 10: 1 421.00
|  | СП от ФОТ |  | 4: %; 5: 49%; 8: 20.00; 10: 783.00
|  | ЗТ+ЗТМ |  | 4: чел-ч; 6: 71.31; 7: 1 / 1; 11: 4
|  | Всего по позиции |  | 8: 98.00; 10: 3 781.00; 11: 4
160 | ОЕРЖ 46-03-012-01 | Пробивка в бетонных конструкциях полов и стен борозд площадью сечения до 20 см2 |  | 4: 100 м борозд; 5: 0.04; 6: 1 201.32
| 30.19.1. | ОТ=39.93 ОТМ=39.93
|  | ОТ |  | руб. |  | 316.52 | 1 | 13.00 | 39.93 | 519.00
|  | ЭМ |  |  |  | 884.80 | 1 | 35.00 | 1 | 35.00
|  | в т.ч. ОТМ |  |  |  | 88.23 | 1 | 4.00 | 39.93 | 160.00
|  | НР от ФОТ |  | 4: %; 5: 103%; 8: 18.00; 10: 699.00
|  | СП от ФОТ |  | 4: %; 5: 59%; 8: 10.00; 10: 401.00
|  | ЗТ+ЗТМ |  | 4: чел-ч; 6: 35.37; 7: 1 / 1; 11: 1
|  | Всего по позиции |  | 8: 76.00; 10: 1 654.00; 11: 1
161 | ОЕРЖр 61-27-1 | Насечка под штукатурку поверхностей стен, перегородок, прямоугольных столбов, колонн, пилястр и криволинейных поверхностей большого радиуса по кирпичу |  | 4: 100 м2 поверхности; 5: 0.1254; 6: 654.15
| 30.11.4. | ОТ=39.93 ЭМ=6.66 ОТМ=39.93 МР=6.03
|  | ОТ |  | руб. |  | 309.53 | 1 | 39.00 | 39.93 | 1 557.00
|  | ЭМ |  |  |  | 344.62 | 1 | 43.00 | 6.66 | 286.00
|  | в т.ч. ОТМ |  |  |  | 37.90 | 1 | 5.00 | 39.93 | 200.00
|  | НР от ФОТ |  | 4: %; 5: 89%; 8: 39.00; 10: 1 564.00
|  | СП от ФОТ |  | 4: %; 5: 44%; 8: 19.00; 10: 773.00
|  | ЗТ+ЗТМ |  | 4: чел-ч; 6: 35.62; 7: 1 / 1; 11: 4
|  | Всего по позиции |  | 8: 140.00; 10: 4 180.00; 11: 4
162 | ОЕРЖ 15-04-006-03 | Покрытие поверхностей грунтовкой глубокого проникновения за 1 раз стен |  | 4: 100 м2 покрытия; 5: 0.1254; 6: 77.05
| Приказ 421/пр от 04.08.2020 (изм. от 07.07.2022 № 557/пр) п. 58.б | ПЗ=1 , ОТ=1.15 , ЭМ=1.25 , ОТМ=1.25 , МР=1 , ОБ=1 , ЗТ=1.15 , ЗТМ=1.25
| 10.10.11. | ОТ=39.93 ЭМ=6.71 ОТМ=39.93 МР=3.73
|  | ОТ |  | руб. |  | 75.59 | 1.15 | 11.00 | 39.93 | 439.00
|  | ЭМ |  |  |  | 1.27 | 1.25 | 0.00 | 6.71 | 0.00
|  | в т.ч. ОТМ |  |  |  | 0.14 | 1.25 | 0.00 | 39.93 | 0.00
|  | МР |  |  |  | 0.19 | 1 | 0.00 | 3.73 | 0.00
|  | НР от ФОТ |  | 4: %; 5: 100*0.9=90%; 8: 10.00; 10: 395.00
|  | СП от ФОТ |  | 4: %; 5: 49*0.85=42%; 8: 5.00; 10: 184.00
|  | ЗТ+ЗТМ |  | 4: чел-ч; 6: 6.56; 7: 1.15 / 1.25; 11: 1
|  | Всего по позиции |  | 8: 26.00; 10: 1 018.00; 11: 1
163 | 101-2418 | Грунтовка КНАУФ-Грундирмиттель |  | кг | 1.63 | 37.50 |  | 61.00 |  | 228.00
| 10.10.11. | ОТ=39.93 ЭМ=6.71 ОТМ=39.93 МР=3.73
|  | МР |  |  |  | 37.50 | 1 | 61.00 | 3.73 | 228.00
|  | Всего по позиции |  | 8: 61.00; 10: 228.00; 11: 0
164 | ОЕРЖ 11-01-047-01 | Устройство покрытий из плит керамогранитных размером 40х40 см |  | 4: 100 м2 покрытия; 5: 0.0543; 6: 23 484.76
| Приказ 421/пр от 04.08.2020 (изм. от 07.07.2022 № 557/пр) п. 58.б | ПЗ=1 , ОТ=1.15 , ЭМ=1.25 , ОТМ=1.25 , МР=1 , ОБ=1 , ЗТ=1.15 , ЗТМ=1.25
| 10.9.16. | ОТ=39.93 ЭМ=6.9 ОТМ=39.93 МР=3.66
|  | ОТ |  | руб. |  | 3 256.31 | 1.15 | 203.00 | 39.93 | 8 106.00
|  | ЭМ |  |  |  | 28.60 | 1.25 | 2.00 | 6.9 | 14.00
|  | в т.ч. ОТМ |  |  |  | 20.86 | 1.25 | 1.00 | 39.93 | 40.00
|  | МР |  |  |  | 20 199.85 | 1 | 1 097.00 | 3.66 | 4 015.00
|  | НР от ФОТ |  | 4: %; 5: 112*0.9=101%; 8: 206.00; 10: 8 227.00
|  | СП от ФОТ |  | 4: %; 5: 65*0.85=55%; 8: 112.00; 10: 4 480.00
|  | ЗТ+ЗТМ |  | 4: чел-ч; 6: 312.14; 7: 1.15 / 1.25; 11: 19
|  | Всего по позиции |  | 8: 1 620.00; 10: 24 842.00; 11: 19
165 | 101-2418 | Грунтовка КНАУФ-Грундирмиттель |  | кг | 1.086 | 37.50 |  | 41.00 |  | 153.00
| 10.10.11. | ОТ=39.93 ЭМ=6.71 ОТМ=39.93 МР=3.73
|  | МР |  |  |  | 37.50 | 1 | 41.00 | 3.73 | 153.00
|  | Всего по позиции |  | 8: 41.00; 10: 153.00; 11: 0
166 | ОЕРЖ 15-01-019-05 | Гладкая облицовка стен, столбов, пилястр и откосов (без карнизных, плинтусных и угловых плиток) без установки плиток туалетного гарнитура на клее из сухих смесей по кирпичу и бетону |  | 4: 100 м2 поверхности облицовки; 5: 0.2664; 6: 11 501.71
| Приказ 421/пр от 04.08.2020 (изм. от 07.07.2022 № 557/пр) п. 58.б | ПЗ=1 , ОТ=1.15 , ЭМ=1.25 , ОТМ=1.25 , МР=1 , ОБ=1 , ЗТ=1.15 , ЗТМ=1.25
| 10.10.4. | ОТ=39.93 ЭМ=8.69 ОТМ=39.93 МР=4.74
|  | ОТ |  | руб. |  | 1 759.56 | 1.15 | 539.00 | 39.93 | 21 522.00
|  | ЭМ |  |  |  | 35.69 | 1.25 | 12.00 | 8.69 | 104.00
|  | в т.ч. ОТМ |  |  |  | 20.41 | 1.25 | 7.00 | 39.93 | 280.00
|  | МР |  |  |  | 9 706.46 | 1 | 2 586.00 | 4.74 | 12 258.00
|  | НР от ФОТ |  | 4: %; 5: 100*0.9=90%; 8: 491.00; 10: 19 622.00
|  | СП от ФОТ |  | 4: %; 5: 49*0.85=42%; 8: 229.00; 10: 9 157.00
|  | ЗТ+ЗТМ |  | 4: чел-ч; 6: 161.32; 7: 1.15 / 1.25; 11: 50
|  | Всего по позиции |  | 8: 3 857.00; 10: 62 663.00; 11: 50
167 | ОЕРЖ 10-05-011-02 | Устройство подвесных потолков из ПВХ панелей одноуровневых (П 113) (Материал Заказчика) |  | 4: 100 м2 потолка; 5: 0.0535; 6: 6 223.29
| Приказ 421/пр от 04.08.2020 (изм. от 07.07.2022 № 557/пр) п. 58.б | ПЗ=1 , ОТ=1.15 , ЭМ=1.25 , ОТМ=1.25 , МР=1 , ОБ=1 , ЗТ=1.15 , ЗТМ=1.25
| 10.10.10. | ОТ=39.93 ЭМ=6.71 ОТМ=39.93 МР=6.42
|  | ОТ |  | руб. |  | 1 055.36 | 1.15 | 65.00 | 39.93 | 2 595.00
|  | ЭМ |  |  |  | 20.78 | 1.25 | 1.00 | 6.71 | 7.00
|  | МР |  |  |  | 5 147.15 | 1 | 275.00 | 6.42 | 1 766.00
|  | НР от ФОТ |  | 4: %; 5: 108*0.9=97%; 8: 63.00; 10: 2 517.00
|  | СП от ФОТ |  | 4: %; 5: 55*0.85=47%; 8: 31.00; 10: 1 220.00
|  | ЗТ+ЗТМ |  | 4: чел-ч; 6: 97; 7: 1.15 / 1.25; 11: 6
|  | Всего по позиции |  | 8: 435.00; 10: 8 105.00; 11: 6
168 | 201-0831 | ПП- удлинитель профилей 60*27 |  | шт. | - 4.3335 | 0.60 |  | - 3.00 |  | - 19.00
| 10.10.10. | ОТ=39.93 ЭМ=6.71 ОТМ=39.93 МР=6.42
|  | МР |  |  |  | 0.60 | 1 | - 3.00 | 6.42 | - 19.00
|  | Всего по позиции |  | 8: - 3.00; 10: - 19.00; 11: 0
169 | 201-0823 | Соединители профилей одноуровневые ПП |  | шт. | - 9.7905 | 1.63 |  | - 16.00 |  | - 103.00
| 10.10.10. | ОТ=39.93 ЭМ=6.71 ОТМ=39.93 МР=6.42
|  | МР |  |  |  | 1.63 | 1 | - 16.00 | 6.42 | - 103.00
|  | Всего по позиции |  | 8: - 16.00; 10: - 103.00; 11: 0
170 | 201-0816 | Подвес с зажимом для ПП-профиля 60*27 мм |  | шт. | - 4.3335 | 1.28 |  | - 6.00 |  | - 39.00
| 10.10.10. | ОТ=39.93 ЭМ=6.71 ОТМ=39.93 МР=6.42
|  | МР |  |  |  | 1.28 | 1 | - 6.00 | 6.42 | - 39.00
|  | Всего по позиции |  | 8: - 6.00; 10: - 39.00; 11: 0
171 | 201-0802 | Профиль потолочный ПП 60/27/0,6 |  | м | - 16.371 | 5.61 |  | - 92.00 |  | - 591.00
| 10.10.10. | ОТ=39.93 ЭМ=6.71 ОТМ=39.93 МР=6.42
|  | МР |  |  |  | 5.61 | 1 | - 92.00 | 6.42 | - 591.00
|  | Всего по позиции |  | 8: - 92.00; 10: - 591.00; 11: 0
172 | 201-0797 | Профиль направляющий ПН 28/27/0,6 |  | м | - 7.276 | 4.08 |  | - 30.00 |  | - 193.00
| 10.10.10. | ОТ=39.93 ЭМ=6.71 ОТМ=39.93 МР=6.42
|  | МР |  |  |  | 4.08 | 1 | - 30.00 | 6.42 | - 193.00
|  | Всего по позиции |  | 8: - 30.00; 10: - 193.00; 11: 0
173 | 101-2509 | Листы гипсокартонные ГКЛ 12,5 мм |  | м2 | - 5.9385 | 15.31 |  | - 91.00 |  | - 584.00
| 10.10.10. | ОТ=39.93 ЭМ=6.71 ОТМ=39.93 МР=6.42
|  | МР |  |  |  | 15.31 | 1 | - 91.00 | 6.42 | - 584.00
|  | Всего по позиции |  | 8: - 91.00; 10: - 584.00; 11: 0
174 | ОЕРЖ 10-01-035-03 | Установка подоконных досок из ПВХ в каменных стенах толщиной свыше 0,51 м |  | 4: 100 п. м; 5: 0.013; 6: 6 918.81
| Приказ 421/пр от 04.08.2020 (изм. от 07.07.2022 № 557/пр) п. 58.б | ПЗ=1 , ОТ=1.15 , ЭМ=1.25 , ОТМ=1.25 , МР=1 , ОБ=1 , ЗТ=1.15 , ЗТМ=1.25
| 10.4.3. | ОТ=39.93 ЭМ=6.54 ОТМ=39.93 МР=3.9
|  | ОТ |  | руб. |  | 218.93 | 1.15 | 3.00 | 39.93 | 120.00
|  | ЭМ |  |  |  | 30.25 | 1.25 | 0.00 | 6.54 | 0.00
|  | в т.ч. ОТМ |  |  |  | 0.97 | 1.25 | 0.00 | 39.93 | 0.00
|  | МР |  |  |  | 6 669.63 | 1 | 87.00 | 3.9 | 339.00
|  | НР от ФОТ |  | 4: %; 5: 108*0.9=97%; 8: 3.00; 10: 116.00
|  | СП от ФОТ |  | 4: %; 5: 55*0.85=47%; 8: 1.00; 10: 56.00
|  | ЗТ+ЗТМ |  | 4: чел-ч; 6: 21.45; 7: 1.15 / 1.25; 11: 0
|  | Всего по позиции |  | 8: 94.00; 10: 631.00; 11: 0
175 | 101-2912 | Доски подоконные ПВХ, шириной 600 мм |  | м | 1.3 | 389.21 |  | 506.00 |  | 1 973.00
| 10.4.3. | ОТ=39.93 ЭМ=6.54 ОТМ=39.93 МР=3.9
|  | МР |  |  |  | 389.21 | 1 | 506.00 | 3.9 | 1 973.00
|  | Всего по позиции |  | 8: 506.00; 10: 1 973.00; 11: 0
176 | ОЕРЖ 15-01-050-04 | Облицовка оконных и дверных откосов декоративным бумажно-слоистым пластиком или листами из синтетических материалов на клее |  | 4: 100 м2 облицовки; 5: 0.0245; 6: 11 928.74
| Приказ 421/пр от 04.08.2020 (изм. от 07.07.2022 № 557/пр) п. 58.б | ПЗ=1 , ОТ=1.15 , ЭМ=1.25 , ОТМ=1.25 , МР=1 , ОБ=1 , ЗТ=1.15 , ЗТМ=1.25
| 10.4.3. | ОТ=39.93 ЭМ=6.54 ОТМ=39.93 МР=3.9
|  | ОТ |  | руб. |  | 1 834.50 | 1.15 | 52.00 | 39.93 | 2 076.00
|  | ЭМ |  |  |  | 49.42 | 1.25 | 2.00 | 6.54 | 13.00
|  | в т.ч. ОТМ |  |  |  | 1.11 | 1.25 | 0.00 | 39.93 | 0.00
|  | МР |  |  |  | 10 044.82 | 1 | 246.00 | 3.9 | 959.00
|  | НР от ФОТ |  | 4: %; 5: 100*0.9=90%; 8: 47.00; 10: 1 868.00
|  | СП от ФОТ |  | 4: %; 5: 49*0.85=42%; 8: 22.00; 10: 872.00
|  | ЗТ+ЗТМ |  | 4: чел-ч; 6: 166.55; 7: 1.15 / 1.25; 11: 5
|  | Всего по позиции |  | 8: 369.00; 10: 5 788.00; 11: 5
177 | 101-1862 | Пластик бумажно-слоистый 2 с декоративной стороной |  | 1000 м2 | - 0.0025725 | 89 760.28 |  | - 231.00 |  | - 901.00
| 10.4.3. | ОТ=39.93 ЭМ=6.54 ОТМ=39.93 МР=3.9
|  | МР |  |  |  | 89 760.28 | 1 | - 231.00 | 3.9 | - 901.00
|  | Всего по позиции |  | 8: - 231.00; 10: - 901.00; 11: 0
178 | 101-6872 | Сэндвич-панели для откосов (наружные слои – листы из поливинилхлорида, внутреннее наполнение – вспененный пенополистирол) белые, ширина 2 м, длина 3,0 м, толщина 10 мм |  | м2 | 2.5725 | 609.44 |  | 1 568.00 |  | 6 115.00
| 10.4.3. | ОТ=39.93 ЭМ=6.54 ОТМ=39.93 МР=3.9
|  | МР |  |  |  | 609.44 | 1 | 1 568.00 | 3.9 | 6 115.00
|  | Всего по позиции |  | 8: 1 568.00; 10: 6 115.00; 11: 0
179 | ОЕРЖ 18-03-001-02 | Установка радиаторов стальных (ранее снятого) |  | 4: 100 кВт радиаторов и конвекторов; 5: 0.01; 6: 20 223.11
| Приказ 421/пр от 04.08.2020 (изм. от 07.07.2022 № 557/пр) п. 58.б | ПЗ=1 , ОТ=1.15 , ЭМ=1.25 , ОТМ=1.25 , МР=1 , ОБ=1 , ЗТ=1.15 , ЗТМ=1.25
| 10.13.17. | ОТ=39.93 ЭМ=6.7 ОТМ=39.93 МР=5.76
|  | ОТ |  | руб. |  | 705.86 | 1.15 | 8.00 | 39.93 | 319.00
|  | ЭМ |  |  |  | 248.12 | 1.25 | 3.00 | 6.7 | 20.00
|  | в т.ч. ОТМ |  |  |  | 18.02 | 1.25 | 0.00 | 39.93 | 0.00
|  | МР |  |  |  | 19 269.13 | 1 | 193.00 | 5.76 | 1 112.00
|  | НР от ФОТ |  | 4: %; 5: 121*0.9=109%; 8: 9.00; 10: 348.00
|  | СП от ФОТ |  | 4: %; 5: 72*0.85=61%; 8: 5.00; 10: 195.00
|  | ЗТ+ЗТМ |  | 4: чел-ч; 6: 66.88; 7: 1.15 / 1.25; 11: 1
|  | Всего по позиции |  | 8: 218.00; 10: 1 994.00; 11: 1
180 | 301-0559 | Радиаторы стальные панельные РСВ2-1, РСВ2-6 однорядные |  | кВт | - 1 | 179.83 |  | - 180.00 |  | - 1 037.00
| 10.13.17. | ОТ=39.93 ЭМ=6.7 ОТМ=39.93 МР=5.76
|  | МР |  |  |  | 179.83 | 1 | - 180.00 | 5.76 | - 1 037.00
|  | Всего по позиции |  | 8: - 180.00; 10: - 1 037.00; 11: 0
181 | ОЕРЖ 17-01-003-01 | Установка унитазов с бачком непосредственно присоединенным (Ранее демонтированного) |  | 4: 10 компл.; 5: 0.1; 6: 4 302.24
| Приказ 421/пр от 04.08.2020 (изм. от 07.07.2022 № 557/пр) п. 58.б | ПЗ=1 , ОТ=1.15 , ЭМ=1.25 , ОТМ=1.25 , МР=1 , ОБ=1 , ЗТ=1.15 , ЗТМ=1.25
| 10.13.15. | ОТ=39.93 ЭМ=6.69 ОТМ=39.93 МР=4.36
|  | ОТ |  | руб. |  | 281.14 | 1.15 | 32.00 | 39.93 | 1 278.00
|  | ЭМ |  |  |  | 47.51 | 1.25 | 6.00 | 6.69 | 40.00
|  | в т.ч. ОТМ |  |  |  | 4.45 | 1.25 | 1.00 | 39.93 | 40.00
|  | МР |  |  |  | 3 973.59 | 1 | 397.00 | 4.36 | 1 731.00
|  | НР от ФОТ |  | 4: %; 5: 121*0.9=109%; 8: 36.00; 10: 1 437.00
|  | СП от ФОТ |  | 4: %; 5: 72*0.85=61%; 8: 20.00; 10: 804.00
|  | ЗТ+ЗТМ |  | 4: чел-ч; 6: 24.96; 7: 1.15 / 1.25; 11: 3
|  | Всего по позиции |  | 8: 491.00; 10: 5 290.00; 11: 3
182 | 301-1521 | Унитаз-компакт «Комфорт» |  | компл. | - 1 | 370.17 |  | - 370.00 |  | - 1 613.00
| 10.13.15. | ОТ=39.93 ЭМ=6.69 ОТМ=39.93 МР=4.36
|  | МР |  |  |  | 370.17 | 1 | - 370.00 | 4.36 | - 1 613.00
|  | Всего по позиции |  | 8: - 370.00; 10: - 1 613.00; 11: 0
183 | ОЕРЖ 17-01-002-03 | Установка смесителей (ранее снятых) |  | 4: 10 шт.; 5: 0.2; 6: 1 647.33
| Приказ 421/пр от 04.08.2020 (изм. от 07.07.2022 № 557/пр) п. 58.б | ПЗ=1 , ОТ=1.15 , ЭМ=1.25 , ОТМ=1.25 , МР=1 , ОБ=1 , ЗТ=1.15 , ЗТМ=1.25
| 10.13.13. | ОТ=39.93 ЭМ=5 ОТМ=39.93 МР=2.92
|  | ОТ |  | руб. |  | 80.78 | 1.15 | 19.00 | 39.93 | 759.00
|  | ЭМ |  |  |  | 0.20 | 1.25 | 0.00 | 5 | 0.00
|  | МР |  |  |  | 1 566.35 | 1 | 313.00 | 2.92 | 914.00
|  | НР от ФОТ |  | 4: %; 5: 121*0.9=109%; 8: 21.00; 10: 827.00
|  | СП от ФОТ |  | 4: %; 5: 72*0.85=61%; 8: 12.00; 10: 463.00
|  | ЗТ+ЗТМ |  | 4: чел-ч; 6: 7; 7: 1.15 / 1.25; 11: 2
|  | Всего по позиции |  | 8: 365.00; 10: 2 963.00; 11: 2
184 | 301-1527 | Смеситель латунный с гальванопокрытием для мойки настольный, с верхней камерой смешения |  | шт. | - 2 | 154.89 |  | - 310.00 |  | - 905.00
| 10.13.13. | ОТ=39.93 ЭМ=5 ОТМ=39.93 МР=2.92
|  | МР |  |  |  | 154.89 | 1 | - 310.00 | 2.92 | - 905.00
|  | Всего по позиции |  | 8: - 310.00; 10: - 905.00; 11: 0
185 | ОЕРЖ 17-01-001-14 | Установка умывальников одиночных с подводкой холодной и горячей воды (ранее снятых) |  | 4: 10 компл.; 5: 0.2; 6: 1 802.88
| Приказ 421/пр от 04.08.2020 (изм. от 07.07.2022 № 557/пр) п. 58.б | ПЗ=1 , ОТ=1.15 , ЭМ=1.25 , ОТМ=1.25 , МР=1 , ОБ=1 , ЗТ=1.15 , ЗТМ=1.25
| 10.13.12. | ОТ=39.93 ЭМ=6.7 ОТМ=39.93 МР=3.72
|  | ОТ |  | руб. |  | 249.84 | 1.15 | 57.00 | 39.93 | 2 276.00
|  | ЭМ |  |  |  | 25.26 | 1.25 | 6.00 | 6.7 | 40.00
|  | в т.ч. ОТМ |  |  |  | 1.81 | 1.25 | 0.00 | 39.93 | 0.00
|  | МР |  |  |  | 1 527.78 | 1 | 306.00 | 3.72 | 1 138.00
|  | НР от ФОТ |  | 4: %; 5: 121*0.9=109%; 8: 62.00; 10: 2 481.00
|  | СП от ФОТ |  | 4: %; 5: 72*0.85=61%; 8: 35.00; 10: 1 388.00
|  | ЗТ+ЗТМ |  | 4: чел-ч; 6: 21.78; 7: 1.15 / 1.25; 11: 5
|  | Всего по позиции |  | 8: 466.00; 10: 7 323.00; 11: 5
186 | 301-0825 | Умывальники полуфарфоровые и фарфоровые с кронштейнами, сифоном бутылочным латунным и выпуском, овальные со скрытыми установочными поверхностями без спинки размером 550х480х150 мм |  | компл. | - 2 | 143.96 |  | - 288.00 |  | - 1 071.00
| 10.13.12. | ОТ=39.93 ЭМ=6.7 ОТМ=39.93 МР=3.72
|  | МР |  |  |  | 143.96 | 1 | - 288.00 | 3.72 | - 1 071.00
|  | Всего по позиции |  | 8: - 288.00; 10: - 1 071.00; 11: 0
Итого по всем разделам |  |  |  | 8: 58 955.91; 10: 944 854.67
В том числе (справочно)
Прямые затраты |  |  |  | 8: 47 929.91; 10: 504 562.67
Оплата труда рабочих |  |  |  | 8: 7 812.00; 10: 311 935.00
Машины и механизмы |  |  |  | 8: 1 582.00; 10: 9 153.00
Оплата труда машинистов |  |  |  | 8: 219.00; 10: 8 748.00
Материалы |  |  |  | 8: 38 535.91; 10: 183 474.67
Фонд оплаты труда (справочно) |  |  |  | 8: 8 031.00; 10: 320 683.00
Накладные расходы |  |  |  | 8: 7 380.00; 10: 294 747.00
Сметная прибыль |  |  |  | 8: 3 646.00; 10: 145 545.00
Всего по смете |  |  |  | 8: 58 955.91; 10: 944 854.67
НДС |  |  |  | 7: 20; 8: 11 791.18; 10: 188 970.93
Итого |  |  |  | 8: 70 747.09; 10: 1 133 825.60
Составил: ________________ / Инженер Маркова Е.С. /
Проверил: ________________ / _______________________________________________ /